## SPLOŠNO
A. | GRADBENA DELA
Splošno:
Vsa zemeljska dela se morajo izvajati po določilih veljavnih tehničnih predpisov in normativov in skladno z navodili iz geotehničnega poročila.
Obracuni izvršenih izkopov in zasipov se obračunavajo v raščenem stanju.
Pripravljalna in zaključna dela, zakoličenje objekta, postavitev profilov, prenosi višinskih točk in podobno, kot vsa potrebna zarisovanja mora izvajalec vkalkulirati v enotne cene.
Pristojbine za odlaganje zemlje je potrebno vkalkulirati v enotne cene.
Vsak dan pred pričetkom dela, zlasti po deževnem vremenu, topljenju snega, mraza, se morajo pregledati bočne strani izkopa in opraviti vsi potrebni varnostni ukrepi. Eventuelni stroški iz tega naslova so na strani izvajalca.
Vsa dela morajo biti izvedena tehnično pravilno in po pravilih stroke.
V času izvajanja zemeljskih del je obvezen geomehanski nadzor. Geomehanski nadzor je potreben tako ob izkopu, med gradnjo in ob zasipu, ter po dokončanih delih.
Enotna cena mora vsebovati:
vsa potrebna pripravljalna dela
vse potrebne transporte do mesta vgrajevanja
vse potrebno delo
skladiščenje materiala na gradbišču
vsa potrebna pomožna sredstva za vgrajevanje na objektu kot so lestve, odri in podobno - montaža in demontaža
usklajevanje z osnovnim načrtom in posvetovanje s projektantom
terminsko usklajevanje del z ostalimi izvajalci na objektu
čiščenje in odvoz odpadnega materiala na stalno deponijo
plačilo komunalnega prispevka za stalno deponijo odpadnega materiala
vsa potrebna higiensko tehnična zaščita delavcev na gradbišču
Izvajalec del mora ravnati z odpadki, ki nastanejo pri izvajanju del zaradi gradnje, po veljavni Uredbi o odpadkih in veljavni Uredbi o ravnanju z odpadki, ki nastanejo pri gradbenih delih.
Deponijo zemeljskega izkopa zagotovi izvajalec del, vključno z vso potrebno dokumentacijo in dajatvami v skladu z veljavno zakonodajo.
Enotna cena mora zajeti izdelavo vseh potrebnih detajlov in dopolnilnih del, ki jih je potrebno izvesti za dokončanje posameznih del, tudi če potrebni detajli in zaključki niso podrobno navedeni in opisani v popisu del, in so ta dopolnila nujna za pravilno funkcioniranje posameznih sistemov.
Ureditev gradbišča in izvajanje skupnih ukrepov za zagotavljanje varnosti in zdravja pri delu. Posebno pozornost in ukrepe izvajati zaradi lokacije gradbišča znotraj pristanišča.
Izdelava elaborata organizacije gradbišča.
Organizacija in ureditev gradbišča v skladu z elaboratom in varnostnim načrtom.
Vzdrževanje organizacije gradbišča tekom gradnje z merebitnimi dopolnitvami organizacije gradbišča.
Nabava, postavitev, odstranitev in amortizacija gradbiščne ograje:
Postavitev polne gradbiščne ograje (po projektu), višine 2 m, na postavljene betonske stebričke za prestavitev po trasi gradnje
Nabava mreže, panelnih plošč in potrebnega postavitvenega materiala
Nabava, namestitev in odstranitev gradbiščne table ter izdelava napisov
Nabava, namestitev in odstranitev opozorilnih tabel ter izdelava napisov
Strošek objav v obvestilih javnega obveščanja, ter objave na radiu
Naprava, montaža, demontaža in amortizacija dvokrilnih vrat v ograji pri vhodu na gradbišče velikosti 2x2x2 m v kolikor je to zahtevano s strani upravljalca.
Izvedba gradbiščnega uvoza.
Ureditev pisarn za vodstvo gradbišča, delovodje
Ureditve prostora za skladišče
Ureditev garderob za zaposlene
Ureditev jedilnice za prehrano zaposlenih
Ureditev sanitarnega vozla v kontejnerjih
Prevoz, namestitev, odstranitev in amortizacija kontejnerja za nevarne snovi
Prevoz, namestitev, odstranitev in amortizacijakontejnerja vel 1,0x1,0 m za wc dixie
Namestitev nadstrešnice z mrežo za plinske jeklenke
Zakoličenje vseh instalacijskih in komunalnih vodov.
Naprava vodovodnega priključka za gradbišče z alkaten cevjo fi 1", vključno z izdelavo lesenega vodomernega jaška, montažo vodomernega števca, amortizacijo, kasnejšo demontažo in zasipom jaška oz. cisterno za vodo volumna 1 m3
Stroški za porabo vode na gradbišču
Naprava, odstranitev in najemnina elektr. Inst. Z glavno razdelilno omaro, 2 kom s podrazdelilnimi omaricami, kompletnim kabelskim razvodom do gradbišča cca 50 m in po gradbišču.
Naprava, odstranitev in amortizacija telefonskega priključka, interneta z montažo glavnega telefona v pisarni vodstva gradbišča
Dobava, postavitev, odstranitev in najemnina ročnih gasilnih aparatov in opreme
Namestitev pripomočkov za nudenje prve pomoči za delavce na gradbišču
Čiščenje ceste zaradi nanosa blata na cesto
Ukrepi za zaščito vode, naprava skladišča olj po pravilniku
Rušitve na lokaciji predvidene gradnje
Prestavitev komunalnih naprav na lokaciji objekta, zaščita obstoječih vodov,
Stroški prometne zapore ceste, postavitev znakom preusmeritev prometa (po potrebi)
Zagotovitev, postavitev in odstranitev mehanizacije za gradnjo (žerjavi, ipd.)
Zagotovitev skupnega varovalnega okrepa za zagotavljanje zaščite pred padci z višin, namestitev in demontaža cevnega gradbenega odra ter pomičnih delovnih odrov
Zaščita gradbene jame in črpanje vode
Izvedba meritev emisij hrupa, prahu in delovnih pogojev zaposlenih
Pregledi, preizkusi delovnih strojev, opreme in izvedba elektro meritev ter pridobitev listin o ustreznosti za varno delo
Ustrezna odstranitev nevarnih in ostalih odpadkov, ki nastanejo pri gradnji (odvoz pri pooblaščem podjetju) ter namestitev zabojnikov za smeti in nevarnih odpadkov
Stroški fizičnega varovanja in požarne straže
Zavarovanje vseh nevarnih mest v različnih fazah gradnje
Uradna geodetska zakoličba objekta.
Posnetek nultega stanja terena z evidentiranjem vseh poškodb na sosednjih objektih.Vgradnja mest (reperjev) za spremljavo. Sprotna spremljava in izdelava poročila s strani pooblaščene institucije. Zajema tudi geodetske meritve. Analiza tveganja in ukrepov na sosednjih objektih in ureditvah zaradi gradnje.
Koordinacija z gradbiščem in uskladitev, prilagoditev z izvedenimi deli posamezne faze (objekta, zunanje ureditve in komunalne infrastrukture.)
Obveščanje in uskladitev z upravljalci, soglasodajalci.
A1 | ZEMELJSKA DELA
Opomba:
Vse količine zemeljskih del, tamponov,.. so podane v raščenem oz. zbitem stanju.
Pri izkopih upoštevati tudi: vse vertikalne in horizontalne prenose, prevoze in transporte, vsa podpiranja in zavarovanja brežin izkopov ter zavarovanja okolice med izkopi.
Stroški odvoza odvečnega - odpadnega zemeljskega materiala vključujejo odvoz na organizirano stalno deponijo, kompletno s plačilom taks in stroškov deponije.
Karakteristike temeljnih tal so ocenjene, tako da je potreben pregled izkopa za temelje. V primeru, da se ugotovi, da so temeljna tla slabša od predpostavljenih, je potrebno temeljno konstrukcijo ustrezno prilagoditi. Temeljna plošča se izvede v deb. 30 cm na ustrezno pripravljeni tamponski blazini (Ev2 > 85 MPa).
A3 | BETONSKA IN TESARSKA DELA
BETONSKA DELA
Splošno:
Betonska dela se morajo izvajati po določilih veljavnih tehničnih predpisov in normativov
Kvaliteta betona mora ustrezati zahtevam opisa del in predpisom glede čistosti agregata, granulacije, količine cementa in vode
Konstrukcije iz betona morajo biti ravne, izdelane po opažnem načrtu, brez votlih mest in brez iztekanj cementnega gela na stikih opažev. Nega betona vsebuje zaščito vgrajenega betona do polne trdnosti pred velikim izhlapevanjem vode iz betona, kakor tudi zaščito pred nizkimi temeraturami.
Gornja površina armiranobetonskih plošč mora biti ravna in enakomerne strukture, tako da se nanjo direktno polagajo vsi sloji konstrukcij tlakov. Eventuelno nastale napake v površini betona glede na ravnost ali strukturo, mora izvajalec betonskih del izravnati s cementno malto na svoj strošek.
Višina prostega pada ne sme biti večja od 1 m1. V primeru, da se beton vmetava z večje višine je potrebno preprečiti segregacijo - uporabiti je eno od priznanih metod za vmetavanje betona
Betonska armatura mora biti obdelana v skladu z veljavnimi predpisi in točno po armaturnih načrtih, pritrjena tako, da ostane med betoniranjem na svojem mestu in v zahtevanem položaju.
OPOMBA: Izdelava AB elementov v kvaliteti vidnega betona VB3 po projektu betona, kjer je opisana receptura ter način vgradnje in negovanje.
Izdelati projekte betonov in tehnologije vgradnje, ki se jih preda v potrditev.
Izdelati vzorce betonov, predvsem vidnih, ki se jih preda v potrditev.
Vogali vidnih betonskih konstrukcij so TRIKOT letev 3/3
Vključiti vzorce betonov, na katerih se opravijo meritve kakovosti betonov. Vse vidne elemente konstrukcije mehansko ščititi tekom celotne gradnje (vogali, povšine…). Vzorci betona se izdelajo in potrdijo pred betoniranjem.
Izdelati opažne načrte betonov, ki se jih preda v potrditev projektantu.
Dilatacije oz. delovne prekinitve se izvedejo po projektu gradbenih konstrukcij oz. jih je potrebno predhodno dogovoriti s projektantoma gradbenih konstrukcij in arhitekture.
Vse betonske površine mora izvajalec predati popolnoma ravne, vse neravnine, ki bi jih bilo eventuelno potrebno izravnati, bodo upoštevane kot nekvalitetene, in jih bo potrebno ponovno izvesti ter gredo na račun izvajalca betonskih del.
Izvajalec mora zagotoviti ravnost vertikalnih konstrukcij po DIN NORMAH (DIN 18202) in veljanih predpisih.
Vsa dela morajo biti izvedena tehnično pravilno in po pravilih stroke.
Zahteve za vidne betone:
Izvajalec del mora zagotoviti ravnost vidnih betonskih konstrukcij brez dodatnih kasnejših popravil, skladno z zahtevami za vidne betone po SIST EN 13670:2010/A101, razred vidne površine betona VB3 po SIST EN 13670:2010/A101. Gnezda in segregacije niso dovoljena. Pri vidnih betonih ni dovoljena naknadna reparacija.
Vsi vidni deli betonskih konstrukcij (podgled vseh plošč in stopnišnih ram, dela stebrov pritličja) se izvajajo kot vidni betoni v kvaliteti vidnega betona VB3.
V enotnih cenah morajo biti zajeti stroški:
vsa potrebna pripravljalna dela
merjenje na objektu
vse potrebno delo do končnega izdelka
vse potrebne transporte do mesta vgrajevanja
skladiščenje materiala na gradbišču
atestiranje vseh materialov in dokazovanje kvalitete z atesti
ves potreben glavni, pomožni, pritrdilni in vezni material
vsa potrebna pomožna sredstva za vgrajevanje na objektu kot so lestve, odri in podobno - montaža in demontaža
usklajevanje z osnovnim načrtom in posvetovanje s projektantom
terminsko usklajevanje del z ostalimi izvajalci na objektu
čiščenje in vlaženje opažev neposredno pred pričetkom betoniranja
manjša popravila opažev med betoniranjem;
vgrajevanje betona v opaže ter premeščanje lijaka ali transportne cevi med betoniranjem;
zgoščevanje betona;
nega betona: močenje, zaščita proti mrazu, vetrom, tresljaji, sonce...
čiščenje betonskega železa od blata, rje, ki se lušči, maščobe;
postavljanje podložk in začasno vezanje;
kontrolirati, da so vsa sidra, škatle, vložki, doze, cevi in podobno, na predvidenih mestih.
popravilo nepravilnosti na površini gotovega betona - samo na nevidnem betonu
popravilo eventuelno povročene škode ostalim izvajalcem na gradbišču
čiščenje med delom in po končanem betoniranju posameznih faz ter odvoz vseh odpadkov v stalno deponijo
plačilo komunalnega prispevka za stalno deponijo odpadnega materiala
vsa potrebna higiensko tehnična zaščita delavcev na gradbišču
Izvajalec del mora ravnati z odpadki, ki nastanejo pri izvajanju del zaradi gradnje, po veljavni Uredbi o odpadkih in veljavni Uredbi o ravnanju z odpadki, ki nastanejo pri gradbenih delih.
Enotna cena mora zajeti izdelavo vseh potrebnih detajlov in dopolnilnih del, ki jih je potrebno izvesti za dokončanje posameznih del, tudi če potrebni detajli in zaključki niso podrobno navedeni in opisani v popisu del, in so ta dopolnila nujna za pravilno funkcioniranje posameznih sistemov.
TESARSKA DELA
Splošno:
Tesarska dela se morajo izvajati po določilih veljavnih tehničnih predpisov in normativov
Za vse nejasnosti ali variantne rešitve se je obvezno posvetovati s projektantom
Opaži morajo biti izdelani točno po načrtu z vsemi potrebnimi podporami, horizontalnimi in vertikalnimi povezavami. Opaž mora prenesti težo in pritisk betona, konstruktivne obremenitve in vibriranje skupaj z opremo. Notranje površine morajo biti čiste in ravne.
Opaži morajo biti izdelani tako, da se razopaženje izvede brez pretresov in poškodovanja konstrucije in samih opažev.
Obračun se vrši po opisu posamezne postavke; upoštevajo se notranje površine opažev, to so vidne površine konstrukcij.
Tolerance gladkosti in enakomernosti površin morajo ustrezati standardu DIN 18202, tabela 3, povečane zahteve.
Opaže vidnih konstrukcij in neometanih konstrukcij je treba razumeti tako, da so te neometane, nepokrite betonske konstrukcije, pri katerih se doseže popolnoma ravna površina.
Za vidne betone VB3 uporabiti povsem nove in neoporečne opaže. Obvezen pregled opažev pred vgradnjo. Prepovedana večkratna uporaba opaža. Pred izvedbo opaženja izdelati načrte opaženja, ki se jih posreduje arhitektu v potrditev.
Za izdelavo opažev vidnih betonskih površin obvezno izdelati ustrezno število vzorcev za potrditev videza in vzorec kasneje uporabiti kot etalonski vzorec za ugotavljanje dosežene strukture betona.
Istočasno z izdelavo opažev se polagajo v opaže tudi razvodi in doze za instalacije in ostali elemetni po načrtih inštalacij (dodatno kontrolirati pozicije z risbami arhitekture in notranje opreme
Vsa dela morajo biti izvedena tehnično pravilno in po pravilih stroke.
Enotna cena mora vsebovati:
vsa potrebna pripravljalna dela
izdelavo in odstranitev opažev;
podpiranje, zavetrovanje in vezavo opažev;
ruvanje žičnikov, čiščenje opažev, sortiranje lesa in opažnih elementov;
merjenje na objektu
vse potrebne transporte do mesta vgrajevanja
skladiščenje materiala na gradbišču
atestiranje vseh materialov in dokazovanje kvalitete z atesti
ves potreben glavni, pomožni, pritrdilni in vezni material
V enotnih cenah morajo biti zajeti vsi potrebni delovni odri za izdelavo opažev, čiščenje med delom in po končanem opaževanju posameznih faz opaževanja - montaža in demontaža
vse potrebne zaščitne premaze
usklajevanje z osnovnim načrtom in posvetovanje s projektantom
terminsko usklajevanje del z ostalimi izvajalci na objektu
popravilo eventuelno povzročene škode ostalim izvajalcem na gradbišču
vzdrževanje materiala in elementov opažev;
vzdrževanje naprav in premičnih odrov;
čiščenje prostorov in odvoz odpadnega materiala na stalno deponijo
čiščenje barvnih madežev iz površin, ki se ne barvajo
plačilo komunalnega prispevka za stalno deponijo odpadnega materiala
vsa potrebna higiensko tehnična zaščita delavcev na gradbišču
Izvajalec del mora ravnati z odpadki, ki nastanejo pri izvajanju del zaradi gradnje, po veljavni Uredbi o odpadkih in veljavni Uredbi o ravnanju z odpadki, ki nastanejo pri gradbenih delih.
Enotna cena mora zajeti izdelavo vseh potrebnih detajlov in dopolnilnih del, ki jih je potrebno izvesti za dokončanje posameznih del, tudi če potrebni detajli in zaključki niso podrobno navedeni in opisani v popisu del, in so ta dopolnila nujna za pravilno funkcioniranje posameznih sistemov.
ZIDARSKA DELA
Splošno:
Zidarska dela se morajo izvajati po določilih veljavnih tehničnih predpisov in normativov
Za vse nejasnosti ali variantne rešitve se je obvezno posvetovati s projektantom
Zidanje mora biti čisto, s pravilno vezavo opeke. Stiki morajo biti dobro zaliti z malto, vrste popolnoma horizontalne, malta pa ne sme biti v debelejšem sloju kot 15 mm. Vse površine morajo biti popolnoma ravne in navpične, malta iz stikov se mora odstraniti dokler je še sveža.
Vgrajeni materiala za ta dela morajo ustrezati določilom veljavnih tehničnih predpisov in normativov.
Kvaliteta malt za zidarska dela mora ustrezati določilom JUS U.M2.10, U.M2.12 in U.M2.008
Vsi bitumenski materiali uporabljeni za hidroizolacije morajo po kvaliteti in izvedbi ustrezati standardom SIST DIN 18195, 1-10 del ter izpolnjevati zahteve iz Pravilnika o zaščiti stavb pred vlago.
Pri vseh talnih hidroizolacijah morajo biti vsi spoji s prebojnimi elementi izvedeni s prirobnicami.
Pred montažo lesenih elementov betonsko konstrukcijo hidroizolirati, izvesti hidrostop premaz.
Enotna cena mora vsebovati:
vsa potrebna pripravljalna dela
merjenje in označevanje višinskih točk na objektu
vse potrebne transporte do mesta vgrajevanja
skladiščenje materiala na gradbišču
atestiranje vseh materialov in dokazovanje kvalitete z atesti
ves potreben glavni, pomožni, pritrdilni in vezni material
vsa potrebna pomožna sredstva za vgrajevanje na objektu kot so lestve, gradbeni odri za izvedbo del in podobno - montaža in demontaža
vse potrebne zaščitne premaze
usklajevanje z osnovnim načrtom in posvetovanje s projektantom
terminsko usklajevanje del z ostalimi izvajalci na objektu
popravilo eventuelno povzročene škode ostalim izvajalcem na gradbišču
močenje opeke in zidov, premeščanje maltark in občasno mešanje malte, dodajanje materiala in orodja
čiščenje barvnih madežev iz površin, ki se ne barvajo
Čiščenje prostorov, izdelkov in delovnih priprav med in po končanih delih
vsa potrebna higiensko tehnična zaščita delavcev na gradbišču
plačilo komunalnega prispevka za stalno deponijo odpadnega materiala
Izvajalec del mora ravnati z odpadki, ki nastanejo pri izvajanju del zaradi gradnje, po veljavni Uredbi o odpadkih in veljavni Uredbi o ravnanju z odpadki, ki nastanejo pri gradbenih delih.
Enotna cena mora zajeti izdelavo vseh potrebnih detajlov in dopolnilnih del, ki jih je potrebno izvesti za dokončanje posameznih del, tudi če potrebni detajli in zaključki niso podrobno navedeni in opisani v popisu del, in so ta dopolnila nujna za pravilno funkcioniranje posameznih sistemov.
B. | OBRTNIŠKA DELA
OPOMBA:
Za vsa obrtniška dela je v ceni zajeta izdelava in montaža s transporti in pomožnimi deli in dobavo potrebnega materiala. Pred izdelavo obrtniških izdelkov je potrebno na objektu preveriti dimenzije in v primeru nejasnosti kontaktirati projektanta
Vzorce vseh finalnih materialov, skladno s predloženimi projekti in opisi v popisu del, je ponudnik dolžan predložiti projektantu, nadzoru in naročniku v potrditev, kjer so možne alternativne rešitve v izbiri materiala (finalne obloge površin, njegove obdelave, vidni in nevidni pritrdilni materiali, pod konstrukcije, vzorci potiskov, okovje, obdelave stavbnega pohištva in vsi ostali detajli), je pred izvedbo obvezno potrebno predložiti vzorce, ki jih potrdita odgovorni projektant arhitekture in investitor.
B1 | KLJUČAVNIČARSKA DELA
Izvajalec ključavničarskih del mora pred pričetkom dela pregledati vse dele zgradbe, v katere bodo vgrajeni ključavničarski izdelki ter eventuelne pomanjkljivosti, katere bi opazili in ki bi utegnile kvarno vplivati njegovim izdelkom, odnosno kvalitetni montaži, javiti gradbenemu nadzorstvu. Poznejše reklamacije se ne bodo upoštevale.
Za izdelavo ključavničarskih izdelkov mora izvajalec del uporabiti le tiste materiale in v takih dimenzijah, kot je predpisano v posameznih postavkah ključavničarskih del, oziroma kot predvidevajo načrti in detajli proejktanta. Če smatra izvajalec, da predpisana vrsta materiala, odnosno predpisana dimenzija ne ustreza, je dolžan pred pričetkom del opozoriti projektanta, odnosno gradbeno nadzorstvo in sporočiti svoje utemeljene predloge, ki jih mora projektant in nadzor odobriti.
Za izdelke, ki se obračunavajo po dejanski teži, mora izvajalec predložiti vso potrebno dokumentacijo o teži dobavljenih izdelkov.
KLJUČAVNIČARSKA DELA
Splošno:
Vsi elementi ključavničarskih del morajo biti izdelani strokovno in kvalitetno po detajlih in iz materialov kot je navedeno v opisih in detajlih. Ves vgrajeni material mora po kvaliteti ustrezati veljavnim tehničnim predpisom in standardom.
Elementi za vgrajevanje ključavničarskih izdelkov (vijaki, sidra in drugo) morajo biti takih dimenzij in nosilnosti, da ustrezajo obremenitvam, za katere so namenjeni. Vse nosilne elemente je dimenzionirati z analizo konstrukcij.
Površina posameznih elementov na varjenih stikih mora biti ravna in gladka, brez vzboklin ali vdolbin ter brušena. V vsaki postavki posebej je navedena tudi kvaliteta finalne površinske obdelave.
Za elemente, ki so finalno površinsko obdelani z barvanjem, je potrebno barvanje izvesti na naslednji način:
čiščenje vseh površin pred montažo s peskanjem obdelave SA 2,5 po SIS 055900/1967 in odpraševanje
1x premaz z alkidno temeljno barvo v debelini sloja 30-40 mikrona kot osnovni antikorozivni premaz, izvedeno v proizvodnem obratu pred montažo na objektu
Barvne efekte, vse morebitne spremembe ali dopolnitve je potrebno reševati z arhitektom.
Vsi elementi vgrajeni v zunanjost objekta ali na stiku z vodo morajo biti protikorizijsko zaščiteni. Izdelki iz nerjavečega materiala morajo biti nepoškodovani in izdelan v delavnici, na stavbi pa montirani brez eventuelnega varjenje oz. brušenja.
Tehnološke risbe za proizvodnjo mora izvajalec del izdelati v skladu s projektno dokumentacijo. V kolikor želi izvajalec prilagoditi izvedbo svoji tehnologiji, mora izdelati ustrezno projektno dokumentacijo z detajli, katero mora pregledati in s podpisom potrditi arhitekt.
Sestavni del ključavničarskih del je tudi pokrivanje stika elementa s konstrukcijo, v katero se vgrajuje, na način, ki ga določi izvajalec del v tehnoloških risbah za proizvodnjo.
V tej vrsti del so zajeta tudi kovinska vrata. Poleg osnovnega, so sestavni del pločevinastih vrat vsi elementi, ki so potrebni za zahtevan namen vrat in so navedeni v detajlnejšem opisu za vsako vrsto posebej: Ojačitveni robovi vrat v stenah, kovinski prosili za izvedbo praga, v kolikor ni nivo tlaka na obeh straneh v isti višini, zunanji mehanizmi za samodejno zapiranje vrat, neoprenska tesnila za tesnenje, funkcionalni in estetski zaključki vrat, ki jih potrdi arhitekt.
Vsa protipožarna vrata se izdelajo skladno s študijo požarne varnosti, vgradnja v skladu z zahtevami o požarni odpornosti.
Vsa vrata morajo ustrezati vsem zahtevam iz veljavnih standardov in pravilnikov glede zvočne izolativnosti in drugih zahtev glede namembnosti vrat.
V ceni postavk, morajo biti zajeta vsa dela, dobava in montaža, osnovni material, steklo, pritrdilni material, okovje, zapiralno okovje ter material za vse zaključke (določi arhitekt).
Vso okovje in kljuke izbrano na podlagi vzorcev, po potrditvi arhitekta.
Izvajalec del izdela delavniške načrte za vse končne pozicije, ki jih morata pred izvedbo potrditi odgovorni vodja projekta ter odgovorni nadzornik z vpisom v gradbeni dnevnik.
Izvajalec del mora ravnati z odpadki, ki nastanejo pri izvajanju del zaradi gradnje, v skladu z Uredbo o ravnanju z odpadki, ki nastanejo pri gradbenih delih (Uradni list RS št. 34/2008).
Enotna cena mora vsebovati:
Snemanje vseh potrebnih izmer na objektu pred začetkom izvajanja del.
Vsa dela na objektu vključno z vsemi dajatvami
Dobava osnovnega in pomožnega materiala
Prevoz materiala in orodja na objekt z vsem potrebnim nakladanjem, expeditom, razkladanjem in notranjimi transporti do mesta vgrajevanja ter polaganje po opisu posamezne postavke
Popravilo zidov oz. oblog sten poškodovanih ob montaži
Odstranjevanje preostalega materiala, odnos in odvoz z gradbišča, končno čiščenje in ev. zavarovanje izdelkov do predaje in podobno
Čiščenje prostorov in delovnih priprav med in po končanih delih
Izvajalec del mora ravnati z odpadki, ki nastanejo pri izvajanju del zaradi gradnje, po veljavni Uredbi o odpadkih in veljavni Uredbi o ravnanju z odpadki, ki nastanejo pri gradbenih delih.
Enotna cena mora zajeti izdelavo vseh potrebnih detajlov in dopolnilnih del, ki jih je potrebno izvesti za dokončanje posameznih del, tudi če potrebni detajli in zaključki niso podrobno navedeni in opisani v popisu del, in so ta dopolnila nujna za pravilno funkcioniranje posameznih sistemov.
B2 | MIZARSKA DELA
Splošno :
Izvajalec mizarskih del mora pred pričetkom dela pregledati vse dele zgradbe, v katere bodo vgrajeni izdelki ter eventuelne pomanjkljivosti, katere bi opazili in ki bi utegnile kvarno vplivati njegovim izdelkom, odnosno kvalitetni montaži, javiti gradbenemu nadzorstvu. Poznejše reklamacije se ne bodo upoštevale.
Za izdelavo mora izvajalec del uporabiti le tiste materiale in v takih dimenzijah, kot je predpisano v posameznih postavkah del, oziroma kot predvidevajo načrti in detajli proejktanta. Če meni izvajalec, da predpisana vrsta materiala, odnosno predpisana dimenzija ne ustreza, je dolžan pred pričetkom del opozoriti projektanta, odnosno gradbeno nadzorstvo in sporočiti svoje utemeljene predloge, ki jih mora projektant in nadzor odobriti.
Za izdelke, ki se obračunavajo po dejanski teži, mora izvajalec predložiti vso potrebno dokumentacijo o teži dobavljenih izdelkov.
V enotnih cenah morajo biti vkalkulirani naslednji stroški:
delavniški načrti
ves material
vsi transporti (zunanji in notranji)
vsa pomožna sredstva (letve, odri, razen fasadnih odrov)
eventuelna potrebna zaščita drugih izdelkov na zgradbi
čiščenje po izvršenem delu

## SKLOP 2
[10 empty] | LK1 | LK2 | LK | LK4 | LK5 | LK6 | LK7
POPIS GO DEL IN PREDIZMERE
O1
|  |  | REKAPITULACIJA |  |  |  |  | Znesek brez DDV !
|  |  | SKLOP 2 SKUPAJ |  |  |  |  | 0 |  | 0 | 0 | 0 | 0 | 0 | 0 | 0
| A. |  | GRADBENA DELA
| A1 |  | ZEMELJSKA DELA |  |  |  |  | 0 |  | 0 | 0 | 0 | 0 | 0 | 0 | 0
| A2 |  | PRIKLJUČEK METEORNE KANALIZACIJE |  |  |  |  | 0 |  | 0 | 0 | 0 | 0 | 0 | 0 | 0
| A6 |  | BETONSKA IN TESARSKA DELA |  |  |  |  | 0 |  | 0 | 0 | 0 | 0 | 0 | 0 | 0
| A7 |  | ZIDARSKA DELA |  |  |  |  | 0 |  | 0 | 0 | 0 | 0 | 0 | 0 | 0
|  |  | GRADBENA DELA SKUPAJ: |  |  |  |  | 0 |  | 0 | 0 | 0 | 0 | 0 | 0 | 0
| B. |  | OBRTNIŠKA DELA
| B1 |  | KLJUČAVNIČARSKA DELA |  |  |  |  | 0 |  | 0 | 0 | 0 | 0 | 0 | 0 | 0
| B2 |  | MIZARSKA DELA IN NOTRANJA OPREMA |  |  |  |  | 0 |  | 0 | 0 | 0 | 0 | 0 | 0 | 0
|  |  | OBRTNIŠKA DELA SKUPAJ: |  |  |  |  | 0 |  | 0 | 0 | 0 | 0 | 0 | 0 | 0
| C. |  | ELEKTRO INSTALACIJE
| A3 |  | PRIKLJUČEK ELEKTRIKE |  |  |  |  | 0 |  | 0 | 0 | 0 | 0 | 0 | 0 | 0
| C4 |  | STRELOVOD |  |  |  |  | 0 |  | 0 | 0 | 0 | 0 | 0 | 0 | 0
|  |  | ELEKTRO INSTALACIJE SKUPAJ: |  |  |  |  | 0 |  | 0 | 0 | 0 | 0 | 0 | 0 | 0
| D. |  | STROJNE INSTALACIJE
| A4 |  | VODOVODNI PRIKLJUČEK |  |  |  |  | 0 |  | 0 | 0 | 0 | 0 | 0 | 0 | 0
| A5 |  | PRIKLJUČEK FEKALNE KANALIZACIJE |  |  |  |  | 0 |  | 0 | 0 | 0 | 0 | 0 | 0 | 0
|  |  | STROJNE INSTALACIJE SKUPAJ: |  |  |  |  | 0 |  | 0 | 0 | 0 | 0 | 0 | 0 | 0
| E. |  | DRUGA DELA
| E1 |  | DRUGO |  |  |  |  | 0 |  | 0 | 0 | 0 | 0 | 0 | 0 | 0
|  |  | DRUGA DELA SKUPAJ: |  |  |  |  | 0 |  | 0 | 0 | 0 | 0 | 0 | 0 | 0
| F. |  | NEPREDVIDENA DELA | 10% |  |  |  | 0 |  | 0 | 0 | 0 | 0 | 0 | 0 | 0
A. |  |  | GRADBENA DELA
Splošno:
Vsa zemeljska dela se morajo izvajati po določilih veljavnih tehničnih predpisov in normativov in skladno z navodili iz geotehničnega poročila.
Obracuni izvršenih izkopov in zasipov se obračunavajo v raščenem stanju.
Pripravljalna in zaključna dela, zakoličenje objekta, postavitev profilov, prenosi višinskih točk in podobno, kot vsa potrebna zarisovanja mora izvajalec vkalkulirati v enotne cene.
Pristojbine za odlaganje zemlje je potrebno vkalkulirati v enotne cene.
Vsak dan pred pričetkom dela, zlasti po deževnem vremenu, topljenju snega, mraza, se morajo pregledati bočne strani izkopa in opraviti vsi potrebni varnostni ukrepi. Eventuelni stroški iz tega naslova so na strani izvajalca.
Vsa dela morajo biti izvedena tehnično pravilno in po pravilih stroke.
V času izvajanja zemeljskih del je obvezen geomehanski nadzor. Geomehanski nadzor je potreben tako ob izkopu, med gradnjo in ob zasipu, ter po dokončanih delih.
Enotna cena mora vsebovati:
vsa potrebna pripravljalna dela
vse potrebne transporte do mesta vgrajevanja
vse potrebno delo
skladiščenje materiala na gradbišču
vsa potrebna pomožna sredstva za vgrajevanje na objektu kot so lestve, odri in podobno - montaža in demontaža
usklajevanje z osnovnim načrtom in posvetovanje s projektantom
terminsko usklajevanje del z ostalimi izvajalci na objektu
čiščenje in odvoz odpadnega materiala na stalno deponijo
plačilo komunalnega prispevka za stalno deponijo odpadnega materiala
vsa potrebna higiensko tehnična zaščita delavcev na gradbišču
Izvajalec del mora ravnati z odpadki, ki nastanejo pri izvajanju del zaradi gradnje, po veljavni Uredbi o odpadkih in veljavni Uredbi o ravnanju z odpadki, ki nastanejo pri gradbenih delih.
Deponijo zemeljskega izkopa zagotovi izvajalec del, vključno z vso potrebno dokumentacijo in dajatvami v skladu z veljavno zakonodajo.
Enotna cena mora zajeti izdelavo vseh potrebnih detajlov in dopolnilnih del, ki jih je potrebno izvesti za dokončanje posameznih del, tudi če potrebni detajli in zaključki niso podrobno navedeni in opisani v popisu del, in so ta dopolnila nujna za pravilno funkcioniranje posameznih sistemov.
Ureditev gradbišča in izvajanje skupnih ukrepov za zagotavljanje varnosti in zdravja pri delu. Posebno pozornost in ukrepe izvajati zaradi lokacije gradbišča znotraj pristanišča.
Izdelava elaborata organizacije gradbišča.
Organizacija in ureditev gradbišča v skladu z elaboratom in varnostnim načrtom.
Vzdrževanje organizacije gradbišča tekom gradnje z merebitnimi dopolnitvami organizacije gradbišča.
Nabava, postavitev, odstranitev in amortizacija gradbiščne ograje:
Postavitev polne gradbiščne ograje (po projektu), višine 2 m, na postavljene betonske stebričke za prestavitev po trasi gradnje
Nabava mreže, panelnih plošč in potrebnega postavitvenega materiala
Nabava, namestitev in odstranitev gradbiščne table ter izdelava napisov
Nabava, namestitev in odstranitev opozorilnih tabel ter izdelava napisov
Strošek objav v obvestilih javnega obveščanja, ter objave na radiu
Naprava, montaža, demontaža in amortizacija dvokrilnih vrat v ograji pri vhodu na gradbišče velikosti 2x2x2 m v kolikor je to zahtevano s strani upravljalca.
Izvedba gradbiščnega uvoza.
Ureditev pisarn za vodstvo gradbišča, delovodje
Ureditve prostora za skladišče
Ureditev garderob za zaposlene
Ureditev jedilnice za prehrano zaposlenih
Ureditev sanitarnega vozla v kontejnerjih
Prevoz, namestitev, odstranitev in amortizacija kontejnerja za nevarne snovi
Prevoz, namestitev, odstranitev in amortizacijakontejnerja vel 1,0x1,0 m za wc dixie
Namestitev nadstrešnice z mrežo za plinske jeklenke
Zakoličenje vseh instalacijskih in komunalnih vodov.
Naprava vodovodnega priključka za gradbišče z alkaten cevjo fi 1", vključno z izdelavo lesenega vodomernega jaška, montažo vodomernega števca, amortizacijo, kasnejšo demontažo in zasipom jaška oz. cisterno za vodo volumna 1 m3
Stroški za porabo vode na gradbišču
Naprava, odstranitev in najemnina elektr. Inst. Z glavno razdelilno omaro, 2 kom s podrazdelilnimi omaricami, kompletnim kabelskim razvodom do gradbišča cca 50 m in po gradbišču.
Naprava, odstranitev in amortizacija telefonskega priključka, interneta z montažo glavnega telefona v pisarni vodstva gradbišča
Dobava, postavitev, odstranitev in najemnina ročnih gasilnih aparatov in opreme
Namestitev pripomočkov za nudenje prve pomoči za delavce na gradbišču
Čiščenje ceste zaradi nanosa blata na cesto
Ukrepi za zaščito vode, naprava skladišča olj po pravilniku
Rušitve na lokaciji predvidene gradnje
Prestavitev komunalnih naprav na lokaciji objekta, zaščita obstoječih vodov,
Stroški prometne zapore ceste, postavitev znakom preusmeritev prometa (po potrebi)
Zagotovitev, postavitev in odstranitev mehanizacije za gradnjo (žerjavi, ipd.)
Zagotovitev skupnega varovalnega okrepa za zagotavljanje zaščite pred padci z višin, namestitev in demontaža cevnega gradbenega odra ter pomičnih delovnih odrov
Zaščita gradbene jame in črpanje vode
Izvedba meritev emisij hrupa, prahu in delovnih pogojev zaposlenih
Pregledi, preizkusi delovnih strojev, opreme in izvedba elektro meritev ter pridobitev listin o ustreznosti za varno delo
Ustrezna odstranitev nevarnih in ostalih odpadkov, ki nastanejo pri gradnji (odvoz pri pooblaščem podjetju) ter namestitev zabojnikov za smeti in nevarnih odpadkov
Stroški fizičnega varovanja in požarne straže
Zavarovanje vseh nevarnih mest v različnih fazah gradnje
Uradna geodetska zakoličba objekta.
Posnetek nultega stanja terena z evidentiranjem vseh poškodb na sosednjih objektih.Vgradnja mest (reperjev) za spremljavo. Sprotna spremljava in izdelava poročila s strani pooblaščene institucije. Zajema tudi geodetske meritve. Analiza tveganja in ukrepov na sosednjih objektih in ureditvah zaradi gradnje.
Koordinacija z gradbiščem in uskladitev, prilagoditev z izvedenimi deli posamezne faze (objekta, zunanje ureditve in komunalne infrastrukture.)
Obveščanje in uskladitev z upravljalci, soglasodajalci.
A1 |  |  | ZEMELJSKA DELA
| Šifra |  | Opis dela |  | Količina | EM | Cena na enoto | Znesek
Opomba:
| * |  | Vse količine zemeljskih del, tamponov,.. so podane v raščenem oz. zbitem stanju.
| * |  | Pri izkopih upoštevati tudi: vse vertikalne in horizontalne prenose, prevoze in transporte, vsa podpiranja in zavarovanja brežin izkopov ter zavarovanja okolice med izkopi.
| * |  | Stroški odvoza odvečnega - odpadnega zemeljskega materiala vključujejo odvoz na organizirano stalno deponijo, kompletno s plačilom taks in stroškov deponije.
| op. |  | Karakteristike temeljnih tal so ocenjene, tako da je potreben pregled izkopa za temelje. V primeru, da se ugotovi, da so temeljna tla slabša od predpostavljenih, je potrebno temeljno konstrukcijo ustrezno prilagoditi. Temeljna plošča se izvede v deb. 30 cm na ustrezno pripravljeni tamponski blazini (Ev2 > 85 MPa).
PREDDELA
A1 | 0 | LK | Odstranitev obstoječega kontejnerja in temeljev obstoječega kontejnerja komplet z vsemi pomožnini deli z odklopom komunalnih vodov in odvozom na trajno deponijo ter plačilom vseh pristojbin.
|  | LK6 |  |  | 1 | kpl |  | 0 |  | 0 | 0 | 0 | 0 | 0 | 0 | 0
A1 | 1 |  | Zakoličba objekta in komunalnih vododov (vodovod, elektrika, fek. in meteorna kanalizacija) s postavitvijo in zavarovanjem zakoličbenih točk, smerno in višinsko.
|  | LK1 |  |  | 1 | kpl |  |  |  | 0 | 0 | 0 | 0 | 0 | 0 | 0
|  | LK2 |  |  | 1 | kpl |  |  |  | 0 | 0 | 0 | 0 | 0 | 0 | 0
|  | LK4 |  |  | 1 | kpl |  |  |  | 0 | 0 | 0 | 0 | 0 | 0 | 0
|  | LK5 |  |  | 1 | kpl |  |  |  | 0 | 0 | 0 | 0 | 0 | 0 | 0
|  | LK6 |  |  | 1 | kpl |  |  |  | 0 | 0 | 0 | 0 | 0 | 0 | 0
|  | LK7 |  |  | 1 | kpl |  |  |  | 0 | 0 | 0 | 0 | 0 | 0 | 0
[5 empty] | 6 | kpl | 0 | 0
A1 | 2 |  | Zarezovanje asfalta v ravnih linijah, komplet z odstranitvijo asfalta z direktnim nakladom in odvozom v trajno deponijo. (deb. asfalta do 18cm)
|  | LK1 |  |  | 43.11 | m2 |  |  |  | 0 | 0 | 0 | 0 | 0 | 0 | 0
|  | LK2 |  |  | 144.15 | m2 |  |  |  | 0 | 0 | 0 | 0 | 0 | 0 | 0
|  | LK4 |  |  | 353.4 | m2 |  |  |  | 0 | 0 | 0 | 0 | 0 | 0 | 0
|  | LK5 |  |  | 43.15 | m2 |  |  |  | 0 | 0 | 0 | 0 | 0 | 0 | 0
|  | LK6 |  |  | 10 | m2 |  |  |  | 0 | 0 | 0 | 0 | 0 | 0 | 0
|  | LK7 |  |  | 183.15 | m2 |  |  |  | 0 | 0 | 0 | 0 | 0 | 0 | 0
[5 empty] | 776.96 | m2 | 0 | 0
ZEMELJSKA DELA ZA OBJEKT
A1 | 1 |  | Strojni izkop terena pod asfaltom do globine 45 cm z nakladanjem materiala na transportno vozilo in odvoz v začasno deponijo za kasnejšo vgradnjo.
|  | LK1 |  |  | 19.3995 | m3 |  |  |  | 0 | 0 | 0 | 0 | 0 | 0 | 0
|  | LK2 |  |  | 14.472 | m3 |  |  |  | 0 | 0 | 0 | 0 | 0 | 0 | 0
|  | LK4 |  |  | 94.5 | m3 |  |  |  | 0 | 0 | 0 | 0 | 0 | 0 | 0
|  | LK5 |  |  | 14.472 | m3 |  |  |  | 0 | 0 | 0 | 0 | 0 | 0 | 0
|  | LK6 |  |  | 21.375 | m3 |  |  |  | 0 | 0 | 0 | 0 | 0 | 0 | 0
|  | LK7 |  |  | 14.472 | m3 |  |  |  | 0 | 0 | 0 | 0 | 0 | 0 | 0
[5 empty] | 178.6905 | m3 | 0 | 0
A1 | 2 |  | Pregled geomehanika z vpisom v gradbeni dnevnik in izdaja končnega poročila o izvedbi zemeljskih del.
|  | LK1 |  |  | 1 | kpl |  |  |  | 0 | 0 | 0 | 0 | 0 | 0 | 0
|  | LK2 |  |  | 1 | kpl |  |  |  | 0 | 0 | 0 | 0 | 0 | 0 | 0
|  | LK4 |  |  | 1 | kpl |  |  |  | 0 | 0 | 0 | 0 | 0 | 0 | 0
|  | LK5 |  |  | 1 | kpl |  |  |  | 0 | 0 | 0 | 0 | 0 | 0 | 0
|  | LK6 |  |  | 1 | kpl |  |  |  | 0 | 0 | 0 | 0 | 0 | 0 | 0
|  | LK7 |  |  | 1 | kpl |  |  |  | 0 | 0 | 0 | 0 | 0 | 0 | 0
[5 empty] | 6 | kpl | 0 | 0
A1 | 3 |  | Dobava in vgraditev komprimiranega gramoznega tampona (uvaljanega) pod ploščo v debelini 25 cm oz. do spodnje kote plošče, z razstiranjem, planiranjem in utrjevanjem Ms>/=85 Mpa
|  | LK1 |  |  | 11.6397 | m3 |  |  |  | 0 | 0 | 0 | 0 | 0 | 0 | 0
|  | LK2 |  |  | 8.6832 | m3 |  |  |  | 0 | 0 | 0 | 0 | 0 | 0 | 0
|  | LK4 |  |  | 56.7 | m3 |  |  |  | 0 | 0 | 0 | 0 | 0 | 0 | 0
|  | LK5 |  |  | 8.6832 | m3 |  |  |  | 0 | 0 | 0 | 0 | 0 | 0 | 0
|  | LK6 |  |  | 12.825 | m3 |  |  |  | 0 | 0 | 0 | 0 | 0 | 0 | 0
|  | LK7 |  |  | 8.6832 | m3 |  |  |  | 0 | 0 | 0 | 0 | 0 | 0 | 0
[5 empty] | 107.2143 | m3 | 0 | 0
A1 | 4 |  | Dovoz in vgraditev komprimiranega gramoznega tampona (uvaljanega) pod ploščo v debelini 25 cm oz. do spodnje kote plošče, z razstiranjem, planiranjem in utrjevanjem Ms>/=85 Mpa, iz začasne deponije.
|  | LK1 |  |  | 7.7598 | m3 |  |  |  | 0 | 0 | 0 | 0 | 0 | 0 | 0
|  | LK2 |  |  | 5.7888 | m3 |  |  |  | 0 | 0 | 0 | 0 | 0 | 0 | 0
|  | LK4 |  |  | 37.8 | m3 |  |  |  | 0 | 0 | 0 | 0 | 0 | 0 | 0
|  | LK5 |  |  | 5.7888 | m3 |  |  |  | 0 | 0 | 0 | 0 | 0 | 0 | 0
|  | LK6 |  |  | 8.55 | m3 |  |  |  | 0 | 0 | 0 | 0 | 0 | 0 | 0
|  | LK7 |  |  | 5.7888 | m3 |  |  |  | 0 | 0 | 0 | 0 | 0 | 0 | 0
[5 empty] | 71.4762 | m3 | 0 | 0
A1 | 5 |  | Planiranje planuma spodnjega ustroja in komprimacija na predvideno zbitost.
|  | LK1 |  |  | 31.2 | m2 |  |  |  | 0 | 0 | 0 | 0 | 0 | 0 | 0
|  | LK2 |  |  | 31.2 | m2 |  |  |  | 0 | 0 | 0 | 0 | 0 | 0 | 0
|  | LK4 |  |  | 210 | m2 |  |  |  | 0 | 0 | 0 | 0 | 0 | 0 | 0
|  | LK5 |  |  | 31.2 | m2 |  |  |  | 0 | 0 | 0 | 0 | 0 | 0 | 0
|  | LK6 |  |  | 47.5 | m2 |  |  |  | 0 | 0 | 0 | 0 | 0 | 0 | 0
|  | LK7 |  |  | 31.2 | m2 |  |  |  | 0 | 0 | 0 | 0 | 0 | 0 | 0
[5 empty] | 382.3 | m2 | 0 | 0
A1 | 6 |  | Zasip po obodu plošče s komprimiranjem in priprava podlage na novo asfaltiranje.
|  | LK1 |  |  | 1 | m3 |  |  |  | 0 | 0 | 0 | 0 | 0 | 0 | 0
|  | LK2 |  |  | 1 | m3 |  |  |  | 0 | 0 | 0 | 0 | 0 | 0 | 0
|  | LK4 |  |  | 5.6 | m3 |  |  |  | 0 | 0 | 0 | 0 | 0 | 0 | 0
|  | LK5 |  |  | 1 | m3 |  |  |  | 0 | 0 | 0 | 0 | 0 | 0 | 0
|  | LK6 |  |  | 1.28 | m3 |  |  |  | 0 | 0 | 0 | 0 | 0 | 0 | 0
|  | LK7 |  |  | 1 | m3 |  |  |  | 0 | 0 | 0 | 0 | 0 | 0 | 0
[5 empty] | 10.88 | m3 | 0 | 0
A1 | 7 |  | Odvoz v trajno deponijo.
|  | LK1 |  |  | 18.3995 | m3 |  |  |  | 0 | 0 | 0 | 0 | 0 | 0 | 0
|  | LK2 |  |  | 13.472 | m3 |  |  |  | 0 | 0 | 0 | 0 | 0 | 0 | 0
|  | LK4 |  |  | 88.9 | m3 |  |  |  | 0 | 0 | 0 | 0 | 0 | 0 | 0
|  | LK5 |  |  | 13.472 | m3 |  |  |  | 0 | 0 | 0 | 0 | 0 | 0 | 0
|  | LK6 |  |  | 20.095 | m3 |  |  |  | 0 | 0 | 0 | 0 | 0 | 0 | 0
|  | LK7 |  |  | 13.472 | m3 |  |  |  | 0 | 0 | 0 | 0 | 0 | 0 | 0
[5 empty] | 167.8105 | m3 | 0 | 0
ZEMELJSKA DELA ZA PRIKLJUČKE INFRASTRUKTURE DO OBSTOJEČIH JAŠKOV
A1 | 8 |  | Izkop kanalov v tamponskem nasutju rob izkopa do globine 120 cm in zasip z izkopnim materialom.
|  | LK1 |  |  | 20.736 | m3 |  |  |  | 0 | 0 | 0 | 0 | 0 | 0 | 0
|  | LK2 |  |  | 65.664 | m3 |  |  |  | 0 | 0 | 0 | 0 | 0 | 0 | 0
|  | LK4 |  |  | 137.664 | m3 |  |  |  | 0 | 0 | 0 | 0 | 0 | 0 | 0
|  | LK5 |  |  | 7.488 | m3 |  |  |  | 0 | 0 | 0 | 0 | 0 | 0 | 0
|  | LK6 |  |  | 76.608 | m3 |  |  |  | 0 | 0 | 0 | 0 | 0 | 0 | 0
|  | LK7 |  |  | 88.128 | m3 |  |  |  | 0 | 0 | 0 | 0 | 0 | 0 | 0
[5 empty] | 396.288 | m3 | 0 | 0
A1 | 9 |  | Izkop kanalov in jaškov v raščenem terenu III-IV.Ktg do globine 120 cm z deponijo na rob izkopa.
|  | LK1 |  |  | 5.184 | m3 |  |  |  | 0 | 0 | 0 | 0 | 0 | 0 | 0
|  | LK2 |  |  | 16.416 | m3 |  |  |  | 0 | 0 | 0 | 0 | 0 | 0 | 0
|  | LK4 |  |  | 34.416 | m3 |  |  |  | 0 | 0 | 0 | 0 | 0 | 0 | 0
|  | LK5 |  |  | 1.872 | m3 |  |  |  | 0 | 0 | 0 | 0 | 0 | 0 | 0
|  | LK6 |  |  | 19.152 | m3 |  |  |  | 0 | 0 | 0 | 0 | 0 | 0 | 0
|  | LK7 |  |  | 22.032 | m3 |  |  |  | 0 | 0 | 0 | 0 | 0 | 0 | 0
[5 empty] | 99.072 | m3 | 0 | 0
A1 | 10 |  | Planiranje kanala s točnostjo +-2cm v terenu vseh ktg.
|  | LK1 |  |  | 21.6 | m2 |  |  |  | 0 | 0 | 0 | 0 | 0 | 0 | 0
|  | LK2 |  |  | 68.4 | m2 |  |  |  | 0 | 0 | 0 | 0 | 0 | 0 | 0
|  | LK4 |  |  | 143.4 | m2 |  |  |  | 0 | 0 | 0 | 0 | 0 | 0 | 0
|  | LK5 |  |  | 7.8 | m2 |  |  |  | 0 | 0 | 0 | 0 | 0 | 0 | 0
|  | LK6 |  |  | 79.8 | m2 |  |  |  | 0 | 0 | 0 | 0 | 0 | 0 | 0
|  | LK7 |  |  | 91.8 | m2 |  |  |  | 0 | 0 | 0 | 0 | 0 | 0 | 0
[5 empty] | 412.8 | m2 | 0 | 0
A1 | 11 |  | Dobava in izdelava posteljice iz agregatnega materiala granulacije do ø 4 mm v debelini 15 cm
|  | LK1 |  |  | 2.16 | m3 |  |  |  | 0 | 0 | 0 | 0 | 0 | 0 | 0
|  | LK2 |  |  | 6.84 | m3 |  |  |  | 0 | 0 | 0 | 0 | 0 | 0 | 0
|  | LK4 |  |  | 14.34 | m3 |  |  |  | 0 | 0 | 0 | 0 | 0 | 0 | 0
|  | LK5 |  |  | 0.78 | m3 |  |  |  | 0 | 0 | 0 | 0 | 0 | 0 | 0
|  | LK6 |  |  | 7.98 | m3 |  |  |  | 0 | 0 | 0 | 0 | 0 | 0 | 0
|  | LK7 |  |  | 9.18 | m3 |  |  |  | 0 | 0 | 0 | 0 | 0 | 0 | 0
[5 empty] | 41.28 | m3 | 0 | 0
A1 | 12 |  | Dobava in izdelava zaščitnega zasipa z agregatnim materialom granulacije do ø 4 mm in sicer 30 cm nad temenom cevi
|  | LK1 |  |  | 6.48 | m3 |  |  |  | 0 | 0 | 0 | 0 | 0 | 0 | 0
|  | LK2 |  |  | 20.52 | m3 |  |  |  | 0 | 0 | 0 | 0 | 0 | 0 | 0
|  | LK4 |  |  | 43.02 | m3 |  |  |  | 0 | 0 | 0 | 0 | 0 | 0 | 0
|  | LK5 |  |  | 2.34 | m3 |  |  |  | 0 | 0 | 0 | 0 | 0 | 0 | 0
|  | LK6 |  |  | 23.94 | m3 |  |  |  | 0 | 0 | 0 | 0 | 0 | 0 | 0
|  | LK7 |  |  | 27.54 | m3 |  |  |  | 0 | 0 | 0 | 0 | 0 | 0 | 0
[5 empty] | 123.84 | m3 | 0 | 0
A1 | 13 |  | Strojni zasip kanala cevovoda in s tamponskim izkopnim materialom granulacije 0-32 mm s komprimacijo v slojih 30 cm.
|  | LK1 |  |  | 12.96 | m3 |  |  |  | 0 | 0 | 0 | 0 | 0 | 0 | 0
|  | LK2 |  |  | 41.04 | m3 |  |  |  | 0 | 0 | 0 | 0 | 0 | 0 | 0
|  | LK4 |  |  | 86.04 | m3 |  |  |  | 0 | 0 | 0 | 0 | 0 | 0 | 0
|  | LK5 |  |  | 4.68 | m3 |  |  |  | 0 | 0 | 0 | 0 | 0 | 0 | 0
|  | LK6 |  |  | 47.88 | m3 |  |  |  | 0 | 0 | 0 | 0 | 0 | 0 | 0
|  | LK7 |  |  | 55.08 | m3 |  |  |  | 0 | 0 | 0 | 0 | 0 | 0 | 0
[5 empty] | 247.68 | m3 | 0 | 0
ZEMELJSKA DELA ZA ČISTILNO NAPRAVO
A1 | 14 | LK | Izkop za čistilno napravo z direknim nakladanjem in odvozom na trajno deponijo
|  | LK6 |  |  | 45 | m3 |  |  |  | 0 | 0 | 0 | 0 | 0 | 0 | 0
|  | LK7 |  |  | 45 | m3 |  |  |  | 0 | 0 | 0 | 0 | 0 | 0 | 0
[5 empty] | 90 | m3 | 0 | 0
A1 | 15 | LK | Planiranje kanala s točnostjo +-2cm v terenu vseh ktg.
|  | LK6 |  |  | 13 | m2 |  |  |  | 0 | 0 | 0 | 0 | 0 | 0 | 0
|  | LK7 |  |  | 13 | m2 |  |  |  | 0 | 0 | 0 | 0 | 0 | 0 | 0
[5 empty] | 26 | m2 | 0 | 0
A1 | 16 | LK | Tamponska podlaga debeline 30 cm s komprimiranjem za MČN
|  | LK6 |  |  | 3.9 | m2 |  |  |  | 0 | 0 | 0 | 0 | 0 | 0 | 0
|  | LK7 |  |  | 3.9 | m2 |  |  |  | 0 | 0 | 0 | 0 | 0 | 0 | 0
[5 empty] | 7.8 | m2 | 0 | 0
A1 | 17 | LK | Peščena podlaga debeline 20 cm za MČN
|  | LK6 |  |  | 2.6 | m2 |  |  |  | 0 | 0 | 0 | 0 | 0 | 0 | 0
|  | LK7 |  |  | 2.6 | m2 |  |  |  | 0 | 0 | 0 | 0 | 0 | 0 | 0
[5 empty] | 5.2 | m2 | 0 | 0
A1 | 18 | LK | AB protivzgonska plošča debeline 20 cm
|  | LK6 |  |  | 2.6 | m3 |  |  |  | 0 | 0 | 0 | 0 | 0 | 0 | 0
|  | LK7 |  |  | 2.6 | m3 |  |  |  | 0 | 0 | 0 | 0 | 0 | 0 | 0
[5 empty] | 5.2 | m3 | 0 | 0
A1 | 19 | LK | Zasip MČN s 0-4mm
|  | LK6 |  |  | 28.9 | m3 |  |  |  | 0 | 0 | 0 | 0 | 0 | 0 | 0
|  | LK7 |  |  | 28.9 | m3 |  |  |  | 0 | 0 | 0 | 0 | 0 | 0 | 0
[5 empty] | 57.8 | m3 | 0 | 0
A1 |  |  | ZEMELJSKA DELA SKUPAJ: |  |  |  |  | 0 |  | 0 | 0 | 0 | 0 | 0 | 0 | 0
A2 |  |  | KANALIZACIJA
| Šifra |  | Opis dela |  | Količina | EM | Cena na enoto | Znesek
METEORNA KANALIZACIJA
A2 | 1 |  | Dobava in vgradnja PVC cevi na betonsko posteljico kompletno s polnim obbetoniranjem v C12/15.
| 1a |  | EI rebrasta fi 75
|  | LK1 |  |  | 9.2 | m |  |  |  | 0 | 0 | 0 | 0 | 0 | 0 | 0
|  | LK2 |  |  | 9.2 | m |  |  |  | 0 | 0 | 0 | 0 | 0 | 0 | 0
|  | LK4 |  |  | 146 | m |  |  |  | 0 | 0 | 0 | 0 | 0 | 0 | 0
|  | LK5 |  |  | 2 | m |  |  |  | 0 | 0 | 0 | 0 | 0 | 0 | 0
|  | LK6 |  |  | 126 | m |  |  |  | 0 | 0 | 0 | 0 | 0 | 0 | 0
|  | LK7 |  |  | 60 | m |  |  |  | 0 | 0 | 0 | 0 | 0 | 0 | 0
[5 empty] | 352.4 | m | 0 | 0
| 1b |  | fi 110
|  | LK1 |  |  | 13 | m |  |  |  | 0 | 0 | 0 | 0 | 0 | 0 | 0
|  | LK2 |  |  | 45 | m |  |  |  | 0 | 0 | 0 | 0 | 0 | 0 | 0
|  | LK4 |  |  | 62 | m |  |  |  | 0 | 0 | 0 | 0 | 0 | 0 | 0
|  | LK5 |  |  | 7 | m |  |  |  | 0 | 0 | 0 | 0 | 0 | 0 | 0
|  | LK6 |  |  | 25 | m |  |  |  | 0 | 0 | 0 | 0 | 0 | 0 | 0
|  | LK7 |  |  | 98 | m |  |  |  | 0 | 0 | 0 | 0 | 0 | 0 | 0
[5 empty] | 250 | m | 0 | 0
| 1c |  | fi 125
|  | LK1 |  |  | 0 | m |  |  |  | 0 | 0 | 0 | 0 | 0 | 0 | 0
|  | LK2 |  |  | 45 | m |  |  |  | 0 | 0 | 0 | 0 | 0 | 0 | 0
|  | LK4 |  |  | 0 | m |  |  |  | 0 | 0 | 0 | 0 | 0 | 0 | 0
|  | LK5 |  |  | 0 | m |  |  |  | 0 | 0 | 0 | 0 | 0 | 0 | 0
|  | LK6 |  |  | 0 | m |  |  |  | 0 | 0 | 0 | 0 | 0 | 0 | 0
|  | LK7 |  |  | 0 | m |  |  |  | 0 | 0 | 0 | 0 | 0 | 0 | 0
[5 empty] | 45 | m | 0 | 0
| 1d |  | fi 150
|  | LK1 |  |  | 0 | m |  |  |  | 0 | 0 | 0 | 0 | 0 | 0 | 0
|  | LK2 |  |  | 0 | m |  |  |  | 0 | 0 | 0 | 0 | 0 | 0 | 0
|  | LK4 |  |  | 0 | m |  |  |  | 0 | 0 | 0 | 0 | 0 | 0 | 0
|  | LK5 |  |  | 0 | m |  |  |  | 0 | 0 | 0 | 0 | 0 | 0 | 0
|  | LK6 |  |  | 0 | m |  |  |  | 0 | 0 | 0 | 0 | 0 | 0 | 0
|  | LK7 |  |  | 0 | m |  |  |  | 0 | 0 | 0 | 0 | 0 | 0 | 0
[5 empty] | 0 | m | 0 | 0
A2 | 2 |  | Izvedba cevnih revizijskih jaškov fi 60 cm kompletno z betoniranjem temelja, vgradnjo cevi po detajlu. Do globine 1,3m komplet izdelava mulde, hidrotesni premaz obdelava priključkov.
|  | LK1 |  |  | 1 | kpl |  |  |  | 0 | 0 | 0 | 0 | 0 | 0 | 0
|  | LK2 |  |  | 3 | kpl |  |  |  | 0 | 0 | 0 | 0 | 0 | 0 | 0
|  | LK4 |  |  | 3 | kpl |  |  |  | 0 | 0 | 0 | 0 | 0 | 0 | 0
|  | LK5 |  |  | 2 | kpl |  |  |  | 0 | 0 | 0 | 0 | 0 | 0 | 0
|  | LK6 |  |  | 2 | kpl |  |  |  | 0 | 0 | 0 | 0 | 0 | 0 | 0
|  | LK7 |  |  | 3 | kpl |  |  |  | 0 | 0 | 0 | 0 | 0 | 0 | 0
[5 empty] | 14 | kpl | 0 | 0
A2 | 3 |  | Dobava in vgradnja LTŽ DN 400 pokrova dim. 60/60cm za jašek meteorne kanalizacije.
|  | LK1 |  |  | 1 | kpl |  |  |  | 0 | 0 | 0 | 0 | 0 | 0 | 0
|  | LK2 |  |  | 3 | kpl |  |  |  | 0 | 0 | 0 | 0 | 0 | 0 | 0
|  | LK4 |  |  | 3 | kpl |  |  |  | 0 | 0 | 0 | 0 | 0 | 0 | 0
|  | LK5 |  |  | 2 | kpl |  |  |  | 0 | 0 | 0 | 0 | 0 | 0 | 0
|  | LK6 |  |  | 2 | kpl |  |  |  | 0 | 0 | 0 | 0 | 0 | 0 | 0
|  | LK7 |  |  | 3 | kpl |  |  |  | 0 | 0 | 0 | 0 | 0 | 0 | 0
[5 empty] | 14 | kpl | 0 | 0
A2 | 4 |  | Izvedba zaščite križanja kanalizacije z drugimi komunalnimi napravami, z izvedbo zaščitne cevi okoli križanega voda z obbetoniranjem cevi
|  | LK1 |  |  | 3 | kpl |  |  |  | 0 | 0 | 0 | 0 | 0 | 0 | 0
|  | LK2 |  |  | 5 | kpl |  |  |  | 0 | 0 | 0 | 0 | 0 | 0 | 0
|  | LK4 |  |  | 4 | kpl |  |  |  | 0 | 0 | 0 | 0 | 0 | 0 | 0
|  | LK5 |  |  | 1 | kpl |  |  |  | 0 | 0 | 0 | 0 | 0 | 0 | 0
|  | LK6 |  |  | 1 | kpl |  |  |  | 0 | 0 | 0 | 0 | 0 | 0 | 0
|  | LK7 |  |  | 1 | kpl |  |  |  | 0 | 0 | 0 | 0 | 0 | 0 | 0
[5 empty] | 15 | kpl | 0 | 0
A2 | 5 |  | Dobava in vgradnja MČN 4 PE komplet po navodili proizvajalca zajeti vsa pomožna dela, zasipni material, in eventualna razbremenilna Ab plošča, transport, meritve in zagon.
|  | LK6 |  |  | 1 | kpl |  |  |  | 0 | 0 | 0 | 0 | 0 | 0 | 0
|  | LK7 |  |  | 1 | kpl |  |  |  | 0 | 0 | 0 | 0 | 0 | 0 | 0
[5 empty] | 2 | kpl | 0 | 0
A3 |  |  | METEORNA KANALIZACIJA SKUPAJ |  |  |  |  | 0 |  | 0 | 0 | 0 | 0 | 0 | 0 | 0
ELEKTROKABELSKA KANALIZACIJA
Izdelava 1-cevne kabelske kanalizacije vključno s polaganjem cevi STIGMAFLEX premera 125 mm, z obbetoniranjem MB15- 20cm, polaganjem Fe-Zn valjanca 25x4mm, PVC opozorilnega traku
|  | LK1 |  |  | 12 | m |  |  |  | 0 | 0 | 0 | 0 | 0 | 0 | 0
|  | LK2 |  |  | 9 | m |  |  |  | 0 | 0 | 0 | 0 | 0 | 0 | 0
|  | LK4 |  |  | 65 | m |  |  |  | 0 | 0 | 0 | 0 | 0 | 0 | 0
|  | LK5 |  |  | 6 | m |  |  |  | 0 | 0 | 0 | 0 | 0 | 0 | 0
|  | LK6 |  |  | 66 | m |  |  |  | 0 | 0 | 0 | 0 | 0 | 0 | 0
|  | LK7 |  |  | 37 | m |  |  |  | 0 | 0 | 0 | 0 | 0 | 0 | 0
[5 empty] | 195 | m | 0 | 0
A3 | 6 |  | Izvedba cevnih revizijskih jaškov fi 80 cm kompletno z betoniranjem temelja, vgradnjo cevi po detajlu. Do globine 1,3m komplet izdelava in obdelava priključkov.
|  | LK1 |  |  | 1 | kpl |  |  |  | 0 | 0 | 0 | 0 | 0 | 0 | 0
|  | LK2 |  |  | 1 | kpl |  |  |  | 0 | 0 | 0 | 0 | 0 | 0 | 0
|  | LK4 |  |  | 1 | kpl |  |  |  | 0 | 0 | 0 | 0 | 0 | 0 | 0
|  | LK5 |  |  | 1 | kpl |  |  |  | 0 | 0 | 0 | 0 | 0 | 0 | 0
|  | LK6 |  |  | 1 | kpl |  |  |  | 0 | 0 | 0 | 0 | 0 | 0 | 0
|  | LK7 |  |  | 1 | kpl |  |  |  | 0 | 0 | 0 | 0 | 0 | 0 | 0
[5 empty] | 6 | kpl | 0 | 0
A3 | 7 |  | Dobava in vgradnja LTŽ DN 400 pokrova dim. 60/60cm za jašek elektrike.
|  | LK1 |  |  | 1 | kpl |  |  |  | 0 | 0 | 0 | 0 | 0 | 0 | 0
|  | LK2 |  |  | 1 | kpl |  |  |  | 0 | 0 | 0 | 0 | 0 | 0 | 0
|  | LK4 |  |  | 1 | kpl |  |  |  | 0 | 0 | 0 | 0 | 0 | 0 | 0
|  | LK5 |  |  | 1 | kpl |  |  |  | 0 | 0 | 0 | 0 | 0 | 0 | 0
|  | LK6 |  |  | 1 | kpl |  |  |  | 0 | 0 | 0 | 0 | 0 | 0 | 0
|  | LK7 |  |  | 1 | kpl |  |  |  | 0 | 0 | 0 | 0 | 0 | 0 | 0
[5 empty] | 6 | kpl | 0 | 0
A4 |  |  | ELEKTROKABELSKA KANALIZACIJA SKUPAJ |  |  |  |  | 0 |  | 0 | 0 | 0 | 0 | 0 | 0 | 0
VODOVOD
A4 | 8 | LK | Dobava in montaža polietilenskih cevi visoke gostote PE80 - SDR11 za vodovod za delovni tlak do 12,5bar, komplet z dobavo in montažo ter vsem potrebnim spojnim ter tesnilnim materialom (hidroforna povezava) PE 32 x 2,3-SDR 11 | [5 empty] | 22
|  | LK1 |  |  | 4 | m |  |  |  | 0 | 0 | 0 | 0 | 0 | 0 | 0
|  | LK2 |  |  | 4 | m |  |  |  | 0 | 0 | 0 | 0 | 0 | 0 | 0
|  | LK4 |  |  | 95 | m |  |  |  | 0 | 0 | 0 | 0 | 0 | 0 | 0
|  | LK5 |  |  | 0 | m |  |  |  | 0 | 0 | 0 | 0 | 0 | 0 | 0
|  | LK6 |  |  | 95 | m |  |  |  | 0 | 0 | 0 | 0 | 0 | 0 | 0
|  | LK7 |  |  | 95 | m |  |  |  | 0 | 0 | 0 | 0 | 0 | 0 | 0
[5 empty] | 293 | m | 0 | 0
D1 | 9 | LK | Krogelni ventil s teflonskim tesnenjem z navojnimi priključki in ročico s tesnilnim in pritrdilnim materialom, z dobavo in montažo DN 20
|  | LK1 |  |  | 1 | kpl |  |  |  | 0 | 0 | 0 | 0 | 0 | 0 | 0
|  | LK2 |  |  | 1 | kpl |  |  |  | 0 | 0 | 0 | 0 | 0 | 0 | 0
|  | LK4 |  |  | 1 | kpl |  |  |  | 0 | 0 | 0 | 0 | 0 | 0 | 0
|  | LK5 |  |  | 1 | kpl |  |  |  | 0 | 0 | 0 | 0 | 0 | 0 | 0
|  | LK6 |  |  | 1 | kpl |  |  |  | 0 | 0 | 0 | 0 | 0 | 0 | 0
|  | LK7 |  |  | 1 | kpl |  |  |  | 0 | 0 | 0 | 0 | 0 | 0 | 0
[5 empty] | 6 | kpl | 0 | 0
D1 | 10 | LK | Krogelni ventil s teflonskim tesnenjem z navojnimi priključki in ročico s tesnilnim in pritrdilnim materialom, z dobavo in montažo DN 25
|  | LK1 |  |  | 1 | kpl |  |  |  | 0 | 0 | 0 | 0 | 0 | 0 | 0
|  | LK2 |  |  | 1 | kpl |  |  |  | 0 | 0 | 0 | 0 | 0 | 0 | 0
|  | LK4 |  |  | 1 | kpl |  |  |  | 0 | 0 | 0 | 0 | 0 | 0 | 0
|  | LK5 |  |  | 1 | kpl |  |  |  | 0 | 0 | 0 | 0 | 0 | 0 | 0
|  | LK6 |  |  | 1 | kpl |  |  |  | 0 | 0 | 0 | 0 | 0 | 0 | 0
|  | LK7 |  |  | 1 | kpl |  |  |  | 0 | 0 | 0 | 0 | 0 | 0 | 0
[5 empty] | 6 | kpl | 0 | 0
D1 | 11 | LK | Krogelni ventil z izpustno pipico s teflonskim tesnenjem z navojnimi priključki in ročico s tesnilnim in pritrdilnim materialom, z dobavo in montažo DN 20 | [5 empty] | 14
|  | LK1 |  |  | 1 | kpl |  |  |  | 0 | 0 | 0 | 0 | 0 | 0 | 0
|  | LK2 |  |  | 1 | kpl |  |  |  | 0 | 0 | 0 | 0 | 0 | 0 | 0
|  | LK4 |  |  | 1 | kpl |  |  |  | 0 | 0 | 0 | 0 | 0 | 0 | 0
|  | LK5 |  |  | 1 | kpl |  |  |  | 0 | 0 | 0 | 0 | 0 | 0 | 0
|  | LK6 |  |  | 1 | kpl |  |  |  | 0 | 0 | 0 | 0 | 0 | 0 | 0
|  | LK7 |  |  | 1 | kpl |  |  |  | 0 | 0 | 0 | 0 | 0 | 0 | 0
[5 empty] | 6 | kpl | 0 | 0
D1 | 12 | LK | Vodomer z navojnimi holandskimi priključki in čistilnim kosom DN 15 za hladno vodo s podatki: Qnaz=1,5 m3/h s tesnilnim materialom, z dobavo in montažo | [5 empty] | 15
|  | LK1 |  |  | 1 | kpl |  |  |  | 0 | 0 | 0 | 0 | 0 | 0 | 0
|  | LK2 |  |  | 1 | kpl |  |  |  | 0 | 0 | 0 | 0 | 0 | 0 | 0
|  | LK4 |  |  | 1 | kpl |  |  |  | 0 | 0 | 0 | 0 | 0 | 0 | 0
|  | LK5 |  |  | 1 | kpl |  |  |  | 0 | 0 | 0 | 0 | 0 | 0 | 0
|  | LK6 |  |  | 1 | kpl |  |  |  | 0 | 0 | 0 | 0 | 0 | 0 | 0
|  | LK7 |  |  | 1 | kpl |  |  |  | 0 | 0 | 0 | 0 | 0 | 0 | 0
[5 empty] | 6 | kpl | 0 | 0
D1 | 13 | LK | Opozorilni trak za vodovod z napisom "POZOR VODOVOD" z dobavo ter polaganjem | [5 empty] | 34
|  | LK1 |  |  | 4 | m |  |  |  | 0 | 0 | 0 | 0 | 0 | 0 | 0
|  | LK2 |  |  | 4 | m |  |  |  | 0 | 0 | 0 | 0 | 0 | 0 | 0
|  | LK4 |  |  | 95 | m |  |  |  | 0 | 0 | 0 | 0 | 0 | 0 | 0
|  | LK5 |  |  | 0 | m |  |  |  | 0 | 0 | 0 | 0 | 0 | 0 | 0
|  | LK6 |  |  | 95 | m |  |  |  | 0 | 0 | 0 | 0 | 0 | 0 | 0
|  | LK7 |  |  | 95 | m |  |  |  | 0 | 0 | 0 | 0 | 0 | 0 | 0
[5 empty] | 293 | m | 0 | 0
D1 | 14 | LK | Izvedba vodomernega jaška, komplet izdelava/dobava in vgradnja, vključno z vstopnimi železi ali lestvami za globine nad 1,10 m. dim 100x100x130 | [5 empty] | 35
|  | LK1 |  |  | 1 | kpl |  |  |  | 0 | 0 | 0 | 0 | 0 | 0 | 0
|  | LK2 |  |  | 1 | kpl |  |  |  | 0 | 0 | 0 | 0 | 0 | 0 | 0
|  | LK4 |  |  | 1 | kpl |  |  |  | 0 | 0 | 0 | 0 | 0 | 0 | 0
|  | LK5 |  |  | 1 | kpl |  |  |  | 0 | 0 | 0 | 0 | 0 | 0 | 0
|  | LK6 |  |  | 1 | kpl |  |  |  | 0 | 0 | 0 | 0 | 0 | 0 | 0
|  | LK7 |  |  | 1 | kpl |  |  |  | 0 | 0 | 0 | 0 | 0 | 0 | 0
[5 empty] | 6 | kpl | 0 | 0
D1 | 15 | LK | Dobava in vgradnja LTŽ DN 400 pokrova dim. 60/60cm za vodomerni jašek. | [5 empty] | 36
|  | LK1 |  |  | 1 | kpl |  |  |  | 0 | 0 | 0 | 0 | 0 | 0 | 0
|  | LK2 |  |  | 1 | kpl |  |  |  | 0 | 0 | 0 | 0 | 0 | 0 | 0
|  | LK4 |  |  | 1 | kpl |  |  |  | 0 | 0 | 0 | 0 | 0 | 0 | 0
|  | LK5 |  |  | 1 | kpl |  |  |  | 0 | 0 | 0 | 0 | 0 | 0 | 0
|  | LK6 |  |  | 1 | kpl |  |  |  | 0 | 0 | 0 | 0 | 0 | 0 | 0
|  | LK7 |  |  | 1 | kpl |  |  |  | 0 | 0 | 0 | 0 | 0 | 0 | 0
[5 empty] | 6 | kpl | 0 | 0
D1 | 16 | LK | Tlačni preizkus, izdelava zapisnikov | [5 empty] | 37
|  | LK1 |  |  | 1 | kpl |  |  |  | 0 | 0 | 0 | 0 | 0 | 0 | 0
|  | LK2 |  |  | 1 | kpl |  |  |  | 0 | 0 | 0 | 0 | 0 | 0 | 0
|  | LK4 |  |  | 1 | kpl |  |  |  | 0 | 0 | 0 | 0 | 0 | 0 | 0
|  | LK5 |  |  | 1 | kpl |  |  |  | 0 | 0 | 0 | 0 | 0 | 0 | 0
|  | LK6 |  |  | 1 | kpl |  |  |  | 0 | 0 | 0 | 0 | 0 | 0 | 0
|  | LK7 |  |  | 1 | kpl |  |  |  | 0 | 0 | 0 | 0 | 0 | 0 | 0
[5 empty] | 6 | kpl | 0 | 0
D1 | 17 | LK | Dezinfekcija omrežja z bateriološkim izvidom po opravljenem klornem šoku in izpiranje (ocena) | [5 empty] | 27
|  | LK1 |  |  | 1 | kpl |  |  |  | 0 | 0 | 0 | 0 | 0 | 0 | 0
|  | LK2 |  |  | 1 | kpl |  |  |  | 0 | 0 | 0 | 0 | 0 | 0 | 0
|  | LK4 |  |  | 1 | kpl |  |  |  | 0 | 0 | 0 | 0 | 0 | 0 | 0
|  | LK5 |  |  | 1 | kpl |  |  |  | 0 | 0 | 0 | 0 | 0 | 0 | 0
|  | LK6 |  |  | 1 | kpl |  |  |  | 0 | 0 | 0 | 0 | 0 | 0 | 0
|  | LK7 |  |  | 1 | kpl |  |  |  | 0 | 0 | 0 | 0 | 0 | 0 | 0
[5 empty] | 6 | kpl | 0 | 0
A4 |  |  | VODOVOD SKUPAJ |  |  |  |  | 0 |  | 0 | 0 | 0 | 0 | 0 | 0 | 0
FEKALNA KANALIZACIJA
D1 | 16 | LK | PVC odtočna cev renomiranega proizvajalca komplet s fazonskimi kosi za spajanje in izvedbo priključkov, s tesnilnim materialom (gumi tesnila, kalijeva mast) ter držali, z dobavo in montažo DN160 | [5 empty] | 23
|  | LK1 |  |  | 22 | m |  |  |  | 0 | 0 | 0 | 0 | 0 | 0 | 0
|  | LK2 |  |  | 2 | m |  |  |  | 0 | 0 | 0 | 0 | 0 | 0 | 0
|  | LK4 |  |  | 38 | m |  |  |  | 0 | 0 | 0 | 0 | 0 | 0 | 0
|  | LK5 |  |  | 0 | m |  |  |  | 0 | 0 | 0 | 0 | 0 | 0 | 0
|  | LK6 |  |  | 2 | m |  |  |  | 0 | 0 | 0 | 0 | 0 | 0 | 0
|  | LK7 |  |  | 5 | m |  |  |  | 0 | 0 | 0 | 0 | 0 | 0 | 0
[5 empty] | 69 | m | 0 | 0
D1 | 17 | LK | Izvedba cevnih revizijskih jaškov fi 60 cm kompletno z betoniranjem temelja, vgradnjo cevi po detajlu. Do globine 1,3m komplet izdelava in obdelava priključkov. | [5 empty] | 35a
|  | LK1 |  |  | 1 | kpl |  |  |  | 0 | 0 | 0 | 0 | 0 | 0 | 0
|  | LK2 |  |  | 1 | kpl |  |  |  | 0 | 0 | 0 | 0 | 0 | 0 | 0
|  | LK4 |  |  | 1 | kpl |  |  |  | 0 | 0 | 0 | 0 | 0 | 0 | 0
|  | LK5 |  |  | 1 | kpl |  |  |  | 0 | 0 | 0 | 0 | 0 | 0 | 0
|  | LK6 |  |  | 1 | kpl |  |  |  | 0 | 0 | 0 | 0 | 0 | 0 | 0
|  | LK7 |  |  | 1 | kpl |  |  |  | 0 | 0 | 0 | 0 | 0 | 0 | 0
[5 empty] | 6 | kpl | 0 | 0
D1 | 18 | LK | Dobava in vgradnja LTŽ DN 400 pokrova dim. 60/60cm za kanalizacijski jašek. | [5 empty] | 36a
|  | LK1 |  |  | 1 | kpl |  |  |  | 0 | 0 | 0 | 0 | 0 | 0 | 0
|  | LK2 |  |  | 1 | kpl |  |  |  | 0 | 0 | 0 | 0 | 0 | 0 | 0
|  | LK4 |  |  | 1 | kpl |  |  |  | 0 | 0 | 0 | 0 | 0 | 0 | 0
|  | LK5 |  |  | 1 | kpl |  |  |  | 0 | 0 | 0 | 0 | 0 | 0 | 0
|  | LK6 |  |  | 1 | kpl |  |  |  | 0 | 0 | 0 | 0 | 0 | 0 | 0
|  | LK7 |  |  | 1 | kpl |  |  |  | 0 | 0 | 0 | 0 | 0 | 0 | 0
[5 empty] | 6 | kpl | 0 | 0
A3 |  |  | FEKALNA KANALIZACIJA SKUPAJ |  |  |  |  | 0 |  | 0 | 0 | 0 | 0 | 0 | 0 | 0
A3 |  |  | BETONSKA IN TESARSKA DELA
BETONSKA DELA
Splošno:
Betonska dela se morajo izvajati po določilih veljavnih tehničnih predpisov in normativov
Kvaliteta betona mora ustrezati zahtevam opisa del in predpisom glede čistosti agregata, granulacije, količine cementa in vode
Konstrukcije iz betona morajo biti ravne, izdelane po opažnem načrtu, brez votlih mest in brez iztekanj cementnega gela na stikih opažev. Nega betona vsebuje zaščito vgrajenega betona do polne trdnosti pred velikim izhlapevanjem vode iz betona, kakor tudi zaščito pred nizkimi temeraturami.
Gornja površina armiranobetonskih plošč mora biti ravna in enakomerne strukture, tako da se nanjo direktno polagajo vsi sloji konstrukcij tlakov. Eventuelno nastale napake v površini betona glede na ravnost ali strukturo, mora izvajalec betonskih del izravnati s cementno malto na svoj strošek.
Višina prostega pada ne sme biti večja od 1 m1. V primeru, da se beton vmetava z večje višine je potrebno preprečiti segregacijo - uporabiti je eno od priznanih metod za vmetavanje betona
Betonska armatura mora biti obdelana v skladu z veljavnimi predpisi in točno po armaturnih načrtih, pritrjena tako, da ostane med betoniranjem na svojem mestu in v zahtevanem položaju.
OPOMBA: Izdelava AB elementov v kvaliteti vidnega betona VB3 po projektu betona, kjer je opisana receptura ter način vgradnje in negovanje.
Izdelati projekte betonov in tehnologije vgradnje, ki se jih preda v potrditev.
Izdelati vzorce betonov, predvsem vidnih, ki se jih preda v potrditev.
Vogali vidnih betonskih konstrukcij so TRIKOT letev 3/3
Vključiti vzorce betonov, na katerih se opravijo meritve kakovosti betonov. Vse vidne elemente konstrukcije mehansko ščititi tekom celotne gradnje (vogali, povšine…). Vzorci betona se izdelajo in potrdijo pred betoniranjem.
Izdelati opažne načrte betonov, ki se jih preda v potrditev projektantu.
Dilatacije oz. delovne prekinitve se izvedejo po projektu gradbenih konstrukcij oz. jih je potrebno predhodno dogovoriti s projektantoma gradbenih konstrukcij in arhitekture.
Vse betonske površine mora izvajalec predati popolnoma ravne, vse neravnine, ki bi jih bilo eventuelno potrebno izravnati, bodo upoštevane kot nekvalitetene, in jih bo potrebno ponovno izvesti ter gredo na račun izvajalca betonskih del.
Izvajalec mora zagotoviti ravnost vertikalnih konstrukcij po DIN NORMAH (DIN 18202) in veljanih predpisih.
Vsa dela morajo biti izvedena tehnično pravilno in po pravilih stroke.
Zahteve za vidne betone:
Izvajalec del mora zagotoviti ravnost vidnih betonskih konstrukcij brez dodatnih kasnejših popravil, skladno z zahtevami za vidne betone po SIST EN 13670:2010/A101, razred vidne površine betona VB3 po SIST EN 13670:2010/A101. Gnezda in segregacije niso dovoljena. Pri vidnih betonih ni dovoljena naknadna reparacija.
Vsi vidni deli betonskih konstrukcij (podgled vseh plošč in stopnišnih ram, dela stebrov pritličja) se izvajajo kot vidni betoni v kvaliteti vidnega betona VB3.
V enotnih cenah morajo biti zajeti stroški:
vsa potrebna pripravljalna dela
merjenje na objektu
vse potrebno delo do končnega izdelka
vse potrebne transporte do mesta vgrajevanja
skladiščenje materiala na gradbišču
atestiranje vseh materialov in dokazovanje kvalitete z atesti
ves potreben glavni, pomožni, pritrdilni in vezni material
vsa potrebna pomožna sredstva za vgrajevanje na objektu kot so lestve, odri in podobno - montaža in demontaža
usklajevanje z osnovnim načrtom in posvetovanje s projektantom
terminsko usklajevanje del z ostalimi izvajalci na objektu
čiščenje in vlaženje opažev neposredno pred pričetkom betoniranja
manjša popravila opažev med betoniranjem;
vgrajevanje betona v opaže ter premeščanje lijaka ali transportne cevi med betoniranjem;
zgoščevanje betona;
nega betona: močenje, zaščita proti mrazu, vetrom, tresljaji, sonce...
čiščenje betonskega železa od blata, rje, ki se lušči, maščobe;
postavljanje podložk in začasno vezanje;
kontrolirati, da so vsa sidra, škatle, vložki, doze, cevi in podobno, na predvidenih mestih.
popravilo nepravilnosti na površini gotovega betona - samo na nevidnem betonu
popravilo eventuelno povročene škode ostalim izvajalcem na gradbišču
čiščenje med delom in po končanem betoniranju posameznih faz ter odvoz vseh odpadkov v stalno deponijo
plačilo komunalnega prispevka za stalno deponijo odpadnega materiala
vsa potrebna higiensko tehnična zaščita delavcev na gradbišču
Izvajalec del mora ravnati z odpadki, ki nastanejo pri izvajanju del zaradi gradnje, po veljavni Uredbi o odpadkih in veljavni Uredbi o ravnanju z odpadki, ki nastanejo pri gradbenih delih.
Enotna cena mora zajeti izdelavo vseh potrebnih detajlov in dopolnilnih del, ki jih je potrebno izvesti za dokončanje posameznih del, tudi če potrebni detajli in zaključki niso podrobno navedeni in opisani v popisu del, in so ta dopolnila nujna za pravilno funkcioniranje posameznih sistemov.
TESARSKA DELA
Splošno:
Tesarska dela se morajo izvajati po določilih veljavnih tehničnih predpisov in normativov
Za vse nejasnosti ali variantne rešitve se je obvezno posvetovati s projektantom
Opaži morajo biti izdelani točno po načrtu z vsemi potrebnimi podporami, horizontalnimi in vertikalnimi povezavami. Opaž mora prenesti težo in pritisk betona, konstruktivne obremenitve in vibriranje skupaj z opremo. Notranje površine morajo biti čiste in ravne.
Opaži morajo biti izdelani tako, da se razopaženje izvede brez pretresov in poškodovanja konstrucije in samih opažev.
Obračun se vrši po opisu posamezne postavke; upoštevajo se notranje površine opažev, to so vidne površine konstrukcij.
Tolerance gladkosti in enakomernosti površin morajo ustrezati standardu DIN 18202, tabela 3, povečane zahteve.
Opaže vidnih konstrukcij in neometanih konstrukcij je treba razumeti tako, da so te neometane, nepokrite betonske konstrukcije, pri katerih se doseže popolnoma ravna površina.
Za vidne betone VB3 uporabiti povsem nove in neoporečne opaže. Obvezen pregled opažev pred vgradnjo. Prepovedana večkratna uporaba opaža. Pred izvedbo opaženja izdelati načrte opaženja, ki se jih posreduje arhitektu v potrditev.
Za izdelavo opažev vidnih betonskih površin obvezno izdelati ustrezno število vzorcev za potrditev videza in vzorec kasneje uporabiti kot etalonski vzorec za ugotavljanje dosežene strukture betona.
Istočasno z izdelavo opažev se polagajo v opaže tudi razvodi in doze za instalacije in ostali elemetni po načrtih inštalacij (dodatno kontrolirati pozicije z risbami arhitekture in notranje opreme
Vsa dela morajo biti izvedena tehnično pravilno in po pravilih stroke.
Enotna cena mora vsebovati:
vsa potrebna pripravljalna dela
izdelavo in odstranitev opažev;
podpiranje, zavetrovanje in vezavo opažev;
ruvanje žičnikov, čiščenje opažev, sortiranje lesa in opažnih elementov;
merjenje na objektu
vse potrebne transporte do mesta vgrajevanja
skladiščenje materiala na gradbišču
atestiranje vseh materialov in dokazovanje kvalitete z atesti
ves potreben glavni, pomožni, pritrdilni in vezni material
V enotnih cenah morajo biti zajeti vsi potrebni delovni odri za izdelavo opažev, čiščenje med delom in po končanem opaževanju posameznih faz opaževanja - montaža in demontaža
vse potrebne zaščitne premaze
usklajevanje z osnovnim načrtom in posvetovanje s projektantom
terminsko usklajevanje del z ostalimi izvajalci na objektu
popravilo eventuelno povzročene škode ostalim izvajalcem na gradbišču
vzdrževanje materiala in elementov opažev;
vzdrževanje naprav in premičnih odrov;
čiščenje prostorov in odvoz odpadnega materiala na stalno deponijo
čiščenje barvnih madežev iz površin, ki se ne barvajo
plačilo komunalnega prispevka za stalno deponijo odpadnega materiala
vsa potrebna higiensko tehnična zaščita delavcev na gradbišču
Izvajalec del mora ravnati z odpadki, ki nastanejo pri izvajanju del zaradi gradnje, po veljavni Uredbi o odpadkih in veljavni Uredbi o ravnanju z odpadki, ki nastanejo pri gradbenih delih.
Enotna cena mora zajeti izdelavo vseh potrebnih detajlov in dopolnilnih del, ki jih je potrebno izvesti za dokončanje posameznih del, tudi če potrebni detajli in zaključki niso podrobno navedeni in opisani v popisu del, in so ta dopolnila nujna za pravilno funkcioniranje posameznih sistemov.
OPAŽ
A3 | 1 |  | Izdelava štiristranskega opaža TALNE PLOŠČE višine 30 cm z gladkimi opažnimi deskami. Opaži s prenosom materiala do mesta vgraditve, opaženjem, učvrstitvijo in sidranjem , razopaženjem, in vsemi pomožnimi deli. Obračun po m1 opažanja .
|  | LK1 |  |  | 21.4 | m1 |  |  |  | 0 | 0 | 0 | 0 | 0 | 0 | 0
|  | LK2 |  |  | 21.4 | m1 |  |  |  | 0 | 0 | 0 | 0 | 0 | 0 | 0
|  | LK4 |  |  | 58.5 | m1 |  |  |  | 0 | 0 | 0 | 0 | 0 | 0 | 0
|  | LK5 |  |  | 21.4 | m1 |  |  |  | 0 | 0 | 0 | 0 | 0 | 0 | 0
|  | LK6 |  |  | 32.6 | m1 |  |  |  | 0 | 0 | 0 | 0 | 0 | 0 | 0
|  | LK7 |  |  | 21.4 | m1 |  |  |  | 0 | 0 | 0 | 0 | 0 | 0 | 0
[5 empty] | 176.7 | m1 | 0 | 0
Izdelava štiristranskega opaža TLAKA NA VHODNEM DELU višine do 15 cm z gladkimi opažnimi deskami. Opaži s prenosom materiala do mesta vgraditve, opaženjem, učvrstitvijo in sidranjem, razopaženjem, in vsemi pomožnimi deli. Obračun po m1 opažanja .
|  | LK1 |  |  | 15.6 | m1 |  |  |  | 0 | 0 | 0 | 0 | 0 | 0 | 0
|  | LK2 |  |  | 15.6 | m1 |  |  |  | 0 | 0 | 0 | 0 | 0 | 0 | 0
|  | LK4 |  |  | 47 | m1 |  |  |  | 0 | 0 | 0 | 0 | 0 | 0 | 0
|  | LK5 |  |  | 15.6 | m1 |  |  |  | 0 | 0 | 0 | 0 | 0 | 0 | 0
|  | LK6 |  |  | 20.8 | m1 |  |  |  | 0 | 0 | 0 | 0 | 0 | 0 | 0
|  | LK7 |  |  | 15.6 | m1 |  |  |  | 0 | 0 | 0 | 0 | 0 | 0 | 0
[5 empty] | 130.2 | m1 | 0 | 0
BETON
A3 | 2 |  | Izdelava, dobava in vgrajevanje betona C12/15 v enostavne nearmirane betonske konstrukcije: podložni betoni, (deb.5-10cm) vključno s potrebno poravnavo s točnostjo +-1 cm in zaglajenim robom, prenosi materiala, transport ter vsa pomožna dela
|  | LK1 |  |  | 3 | m3 |  |  |  | 0 | 0 | 0 | 0 | 0 | 0 | 0
|  | LK2 |  |  | 3 | m3 |  |  |  | 0 | 0 | 0 | 0 | 0 | 0 | 0
|  | LK4 |  |  | 19.2 | m3 |  |  |  | 0 | 0 | 0 | 0 | 0 | 0 | 0
|  | LK5 |  |  | 3 | m3 |  |  |  | 0 | 0 | 0 | 0 | 0 | 0 | 0
|  | LK6 |  |  | 4.75 | m3 |  |  |  | 0 | 0 | 0 | 0 | 0 | 0 | 0
|  | LK7 |  |  | 3 | m3 |  |  |  | 0 | 0 | 0 | 0 | 0 | 0 | 0
[5 empty] | 35.95 | m3 | 0 | 0
A3 | 3 |  | Izdelava, dobava in vgrajevanje armiranega črpnega betona C25/30 XC2 Cl 0,2 Dmax16 S3 v armiranobetonske konstrukcije: TALNA PLOŠČA, prereza do 0,30 m3/m2, vključno s potrebnim vibriranjem, prenosi materiala, transport ter vsa pomožna dela, poseben poudarek na izvedbo dilatacij v sveži beton po shemi dilatacij do globine 35mm.
|  | LK1 |  |  | 8.97 | m3 |  |  |  | 0 | 0 | 0 | 0 | 0 | 0 | 0
|  | LK2 |  |  | 8.97 | m3 |  |  |  | 0 | 0 | 0 | 0 | 0 | 0 | 0
|  | LK4 |  |  | 62.3 | m3 |  |  |  | 0 | 0 | 0 | 0 | 0 | 0 | 0
|  | LK5 |  |  | 8.97 | m3 |  |  |  | 0 | 0 | 0 | 0 | 0 | 0 | 0
|  | LK6 |  |  | 12.96 | m3 |  |  |  | 0 | 0 | 0 | 0 | 0 | 0 | 0
|  | LK7 |  |  | 8.97 | m3 |  |  |  | 0 | 0 | 0 | 0 | 0 | 0 | 0
[5 empty] | 111.14 | m3 | 0 | 0
A3 | 4 |  | Dobava in vgradnja betona C25/30 Dmax16 S4 z dodatki proti zmrzovanju. Plošča v naklonu 1%, povprečna debelina 10cm. V ceno zajeti površinsko obdelavo z metličenjem. V ceno zajeti tudi izdelavo dilatacij z zarezovanjem in trajno elastično gumo
|  | LK1 |  |  | 0.91 | m3 |  |  |  | 0 | 0 | 0 | 0 | 0 | 0 | 0
|  | LK2 |  |  | 0.91 | m3 |  |  |  | 0 | 0 | 0 | 0 | 0 | 0 | 0
|  | LK4 |  |  | 10.08 | m3 |  |  |  | 0 | 0 | 0 | 0 | 0 | 0 | 0
|  | LK5 |  |  | 0.91 | m3 |  |  |  | 0 | 0 | 0 | 0 | 0 | 0 | 0
|  | LK6 |  |  | 1.44 | m3 |  |  |  | 0 | 0 | 0 | 0 | 0 | 0 | 0
|  | LK7 |  |  | 0.91 | m3 |  |  |  | 0 | 0 | 0 | 0 | 0 | 0 | 0
[5 empty] | 15.16 | m3 | 0 | 0
A3 | 5 |  | Izdelava, dobava in vgrajevanje armiranega črpnega betona C25/30 č v enostavne armiranobetonske konstrukcije: , prereza do 0,15 m3/m2, vključno s poterbnim vibriranjem, prenosi materiala, transport ter vsa pomožna dela. Obbetoniranje priključkov in navezav na obstoječe jaške.
|  | LK1 |  |  | 1.05 | m3 |  |  |  | 0 | 0 | 0 | 0 | 0 | 0 | 0
|  | LK2 |  |  | 1.05 | m3 |  |  |  | 0 | 0 | 0 | 0 | 0 | 0 | 0
|  | LK4 |  |  | 1.05 | m3 |  |  |  | 0 | 0 | 0 | 0 | 0 | 0 | 0
|  | LK5 |  |  | 1.05 | m3 |  |  |  | 0 | 0 | 0 | 0 | 0 | 0 | 0
|  | LK6 |  |  | 1.05 | m3 |  |  |  | 0 | 0 | 0 | 0 | 0 | 0 | 0
|  | LK7 |  |  | 1.05 | m3 |  |  |  | 0 | 0 | 0 | 0 | 0 | 0 | 0
[5 empty] | 6.3 | m3 | 0 | 0
ARMATURA
A3 | 6 |  | Nabava, rezanje, krivljenje, dobava in polaganje srednje komplicirane rebraste armature S 500 B do Ø 12 mm, vključno s prenosi materiala, transport ter vsa pomožna dela.
|  | LK1 |  |  | 121 | kg |  |  |  | 0 | 0 | 0 | 0 | 0 | 0 | 0
|  | LK2 |  |  | 121 | kg |  |  |  | 0 | 0 | 0 | 0 | 0 | 0 | 0
|  | LK4 |  |  | 810 | kg |  |  |  | 0 | 0 | 0 | 0 | 0 | 0 | 0
|  | LK5 |  |  | 121 | kg |  |  |  | 0 | 0 | 0 | 0 | 0 | 0 | 0
|  | LK6 |  |  | 150 | kg |  |  |  | 0 | 0 | 0 | 0 | 0 | 0 | 0
|  | LK7 |  |  | 121 | kg |  |  |  | 0 | 0 | 0 | 0 | 0 | 0 | 0
[5 empty] | 1444 | kg | 0 | 0
A3 | 7 |  | Nabava, rezanje, krivljenje, dobava in polaganje srednje komplicirane rebraste armature S 500 B nad Ø 12 mm, vključno s prenosi materiala, transport ter vsa pomožna dela.
|  | LK1 |  |  | 240 | kg |  |  |  | 0 | 0 | 0 | 0 | 0 | 0 | 0
|  | LK2 |  |  | 240 | kg |  |  |  | 0 | 0 | 0 | 0 | 0 | 0 | 0
|  | LK4 |  |  | 485 | kg |  |  |  | 0 | 0 | 0 | 0 | 0 | 0 | 0
|  | LK5 |  |  | 240 | kg |  |  |  | 0 | 0 | 0 | 0 | 0 | 0 | 0
|  | LK6 |  |  | 320 | kg |  |  |  | 0 | 0 | 0 | 0 | 0 | 0 | 0
|  | LK7 |  |  | 240 | kg |  |  |  | 0 | 0 | 0 | 0 | 0 | 0 | 0
[5 empty] | 1765 | kg | 0 | 0
A3 | 8 |  | Nabava, dobava in polaganje armaturnih gradbenih mrež MA 50/56, Q 283, vključno s prenosi materiala, transport ter vsa pomožna dela.
|  | LK1 |  |  | 850 | kg |  |  |  | 0 | 0 | 0 | 0 | 0 | 0 | 0
|  | LK2 |  |  | 850 | kg |  |  |  | 0 | 0 | 0 | 0 | 0 | 0 | 0
|  | LK4 |  |  | 2833 | kg |  |  |  | 0 | 0 | 0 | 0 | 0 | 0 | 0
|  | LK5 |  |  | 850 | kg |  |  |  | 0 | 0 | 0 | 0 | 0 | 0 | 0
|  | LK6 |  |  | 1500 | kg |  |  |  | 0 | 0 | 0 | 0 | 0 | 0 | 0
|  | LK7 |  |  | 850 | kg |  |  |  | 0 | 0 | 0 | 0 | 0 | 0 | 0
[5 empty] | 7733 | kg | 0 | 0
A3 |  |  | BETONSKA IN TESARSKA DELA SKUPAJ: |  |  |  |  | 0 |  | 0 | 0 | 0 | 0 | 0 | 0 | 0
ZIDARSKA DELA
Splošno:
Zidarska dela se morajo izvajati po določilih veljavnih tehničnih predpisov in normativov
Za vse nejasnosti ali variantne rešitve se je obvezno posvetovati s projektantom
Zidanje mora biti čisto, s pravilno vezavo opeke. Stiki morajo biti dobro zaliti z malto, vrste popolnoma horizontalne, malta pa ne sme biti v debelejšem sloju kot 15 mm. Vse površine morajo biti popolnoma ravne in navpične, malta iz stikov se mora odstraniti dokler je še sveža.
Vgrajeni materiala za ta dela morajo ustrezati določilom veljavnih tehničnih predpisov in normativov.
Kvaliteta malt za zidarska dela mora ustrezati določilom JUS U.M2.10, U.M2.12 in U.M2.008
Vsi bitumenski materiali uporabljeni za hidroizolacije morajo po kvaliteti in izvedbi ustrezati standardom SIST DIN 18195, 1-10 del ter izpolnjevati zahteve iz Pravilnika o zaščiti stavb pred vlago.
Pri vseh talnih hidroizolacijah morajo biti vsi spoji s prebojnimi elementi izvedeni s prirobnicami.
Pred montažo lesenih elementov betonsko konstrukcijo hidroizolirati, izvesti hidrostop premaz.
Enotna cena mora vsebovati:
vsa potrebna pripravljalna dela
merjenje in označevanje višinskih točk na objektu
vse potrebne transporte do mesta vgrajevanja
skladiščenje materiala na gradbišču
atestiranje vseh materialov in dokazovanje kvalitete z atesti
ves potreben glavni, pomožni, pritrdilni in vezni material
vsa potrebna pomožna sredstva za vgrajevanje na objektu kot so lestve, gradbeni odri za izvedbo del in podobno - montaža in demontaža
vse potrebne zaščitne premaze
usklajevanje z osnovnim načrtom in posvetovanje s projektantom
terminsko usklajevanje del z ostalimi izvajalci na objektu
popravilo eventuelno povzročene škode ostalim izvajalcem na gradbišču
močenje opeke in zidov, premeščanje maltark in občasno mešanje malte, dodajanje materiala in orodja
čiščenje barvnih madežev iz površin, ki se ne barvajo
Čiščenje prostorov, izdelkov in delovnih priprav med in po končanih delih
vsa potrebna higiensko tehnična zaščita delavcev na gradbišču
plačilo komunalnega prispevka za stalno deponijo odpadnega materiala
Izvajalec del mora ravnati z odpadki, ki nastanejo pri izvajanju del zaradi gradnje, po veljavni Uredbi o odpadkih in veljavni Uredbi o ravnanju z odpadki, ki nastanejo pri gradbenih delih.
Enotna cena mora zajeti izdelavo vseh potrebnih detajlov in dopolnilnih del, ki jih je potrebno izvesti za dokončanje posameznih del, tudi če potrebni detajli in zaključki niso podrobno navedeni in opisani v popisu del, in so ta dopolnila nujna za pravilno funkcioniranje posameznih sistemov.
A4 |  |  | ZIDARSKA DELA
A4 | 1 |  | Pomoč pri vgradnji PVC kanalizacijskih cevi fi 110mm v objektu s pripravo betonske posteljice in s polnim obetoniranjem z betonom C12/15 in s tesnenjem skozi konstrukcijo- temelja objekta. , vključno z vsemi pomožnimi deli.
|  | LK1 |  |  | 3 | kpl |  |  |  | 0 | 0 | 0 | 0 | 0 | 0 | 0
|  | LK2 |  |  | 5 | kpl |  |  |  | 0 | 0 | 0 | 0 | 0 | 0 | 0
|  | LK4 |  |  | 4 | kpl |  |  |  | 0 | 0 | 0 | 0 | 0 | 0 | 0
|  | LK5 |  |  | 1 | kpl |  |  |  | 0 | 0 | 0 | 0 | 0 | 0 | 0
|  | LK6 |  |  | 1 | kpl |  |  |  | 0 | 0 | 0 | 0 | 0 | 0 | 0
|  | LK7 |  |  | 1 | kpl |  |  |  | 0 | 0 | 0 | 0 | 0 | 0 | 0
[5 empty] | 15 | kpl | 0 | 0
A4 | 2 |  | Izdelava priključka notranjega fekalnega kanala v zunanji fekalni jašek, vključno z vsemi pomožnimi deli
|  | LK1 |  |  | 1 | kpl |  |  |  | 0 | 0 | 0 | 0 | 0 | 0 | 0
|  | LK2 |  |  | 1 | kpl |  |  |  | 0 | 0 | 0 | 0 | 0 | 0 | 0
|  | LK4 |  |  | 1 | kpl |  |  |  | 0 | 0 | 0 | 0 | 0 | 0 | 0
|  | LK5 |  |  | 1 | kpl |  |  |  | 0 | 0 | 0 | 0 | 0 | 0 | 0
|  | LK6 |  |  | 1 | kpl |  |  |  | 0 | 0 | 0 | 0 | 0 | 0 | 0
|  | LK7 |  |  | 1 | kpl |  |  |  | 0 | 0 | 0 | 0 | 0 | 0 | 0
[5 empty] | 6 | kpl | 0 | 0
A4 | 3 |  | Zidarska pomoč pri vgradnji sidernih plošč s sidri, za sidranje nosilne kovinske konstrukcije strehe objekta. Siderne plošče s sidri dostavi izvajalec ključavničarskih del. V ceni je potrebno upoštevati tudi podlivanje sidernih plošč, z neskrčljivo podlivno malto (npr. TKK TEKAMAL ALTEKS 0-7 ali enakovredno). Priprava malte, priprava površin, vgradnja in nega se izvaja po navodilih izbranega proizvajalca.
|  | LK1 |  |  | 1 | kpl |  |  |  | 0 | 0 | 0 | 0 | 0 | 0 | 0
|  | LK2 |  |  | 1 | kpl |  |  |  | 0 | 0 | 0 | 0 | 0 | 0 | 0
|  | LK4 |  |  | 1 | kpl |  |  |  | 0 | 0 | 0 | 0 | 0 | 0 | 0
|  | LK5 |  |  | 1 | kpl |  |  |  | 0 | 0 | 0 | 0 | 0 | 0 | 0
|  | LK6 |  |  | 1 | kpl |  |  |  | 0 | 0 | 0 | 0 | 0 | 0 | 0
|  | LK7 |  |  | 1 | kpl |  |  |  | 0 | 0 | 0 | 0 | 0 | 0 | 0
[5 empty] | 6 | kpl | 0 | 0
A4 | 4 |  | Razne režijske ure. Obračunane po dejansko porabljenem času in z vpisom v gradbeni dnevnik dotične lokacije (LK1, LK2,…) katerega potrdi investitor oz.nadzor.
|  | LK | Režijska ura KV delavca |  | 150 | h | 0 | 0 |  | 0 | 0 | 0 | 0 | 0 | 0 | 0
|  | LK | Režijska ura bagra |  | 40 | h | 0 | 0 |  | 0 | 0 | 0 | 0 | 0 | 0 | 0
A4 | 5 |  | Izrez in tesnjenje dilatacijskih reg po sistemu SikaFlex s penastimi polietilenskimi vložki, temeljnim premazom Sika primer 3-N ter Sikaflex PRO-3 trajno elastično tesnilno maso.
|  | LK1 |  |  | 4.2 | m |  |  |  | 0 | 0 | 0 | 0 | 0 | 0 | 0
|  | LK2 |  |  | 4.2 | m |  |  |  | 0 | 0 | 0 | 0 | 0 | 0 | 0
|  | LK4 |  |  | 36 | m |  |  |  | 0 | 0 | 0 | 0 | 0 | 0 | 0
|  | LK5 |  |  | 4.2 | m |  |  |  | 0 | 0 | 0 | 0 | 0 | 0 | 0
|  | LK6 |  |  | 8 | m |  |  |  | 0 | 0 | 0 | 0 | 0 | 0 | 0
|  | LK7 |  |  | 4.2 | m |  |  |  | 0 | 0 | 0 | 0 | 0 | 0 | 0
[5 empty] | 60.8 | m | 0 | 0
A4 |  |  | ZIDARSKA DELA SKUPAJ: |  |  |  |  | 0 |  | 0 | 0 | 0 | 0 | 0 | 0 | 0
B. |  |  | OBRTNIŠKA DELA
OPOMBA:
Za vsa obrtniška dela je v ceni zajeta izdelava in montaža s transporti in pomožnimi deli in dobavo potrebnega materiala. Pred izdelavo obrtniških izdelkov je potrebno na objektu preveriti dimenzije in v primeru nejasnosti kontaktirati projektanta
Vzorce vseh finalnih materialov, skladno s predloženimi projekti in opisi v popisu del, je ponudnik dolžan predložiti projektantu, nadzoru in naročniku v potrditev, kjer so možne alternativne rešitve v izbiri materiala (finalne obloge površin, njegove obdelave, vidni in nevidni pritrdilni materiali, pod konstrukcije, vzorci potiskov, okovje, obdelave stavbnega pohištva in vsi ostali detajli), je pred izvedbo obvezno potrebno predložiti vzorce, ki jih potrdita odgovorni projektant arhitekture in investitor.
B1 |  |  | KLJUČAVNIČARSKA DELA
| * |  | Izvajalec ključavničarskih del mora pred pričetkom dela pregledati vse dele zgradbe, v katere bodo vgrajeni ključavničarski izdelki ter eventuelne pomanjkljivosti, katere bi opazili in ki bi utegnile kvarno vplivati njegovim izdelkom, odnosno kvalitetni montaži, javiti gradbenemu nadzorstvu. Poznejše reklamacije se ne bodo upoštevale.
| * |  | Za izdelavo ključavničarskih izdelkov mora izvajalec del uporabiti le tiste materiale in v takih dimenzijah, kot je predpisano v posameznih postavkah ključavničarskih del, oziroma kot predvidevajo načrti in detajli proejktanta. Če smatra izvajalec, da predpisana vrsta materiala, odnosno predpisana dimenzija ne ustreza, je dolžan pred pričetkom del opozoriti projektanta, odnosno gradbeno nadzorstvo in sporočiti svoje utemeljene predloge, ki jih mora projektant in nadzor odobriti.
| * |  | Za izdelke, ki se obračunavajo po dejanski teži, mora izvajalec predložiti vso potrebno dokumentacijo o teži dobavljenih izdelkov.
KLJUČAVNIČARSKA DELA
Splošno:
Vsi elementi ključavničarskih del morajo biti izdelani strokovno in kvalitetno po detajlih in iz materialov kot je navedeno v opisih in detajlih. Ves vgrajeni material mora po kvaliteti ustrezati veljavnim tehničnim predpisom in standardom.
Elementi za vgrajevanje ključavničarskih izdelkov (vijaki, sidra in drugo) morajo biti takih dimenzij in nosilnosti, da ustrezajo obremenitvam, za katere so namenjeni. Vse nosilne elemente je dimenzionirati z analizo konstrukcij.
Površina posameznih elementov na varjenih stikih mora biti ravna in gladka, brez vzboklin ali vdolbin ter brušena. V vsaki postavki posebej je navedena tudi kvaliteta finalne površinske obdelave.
Za elemente, ki so finalno površinsko obdelani z barvanjem, je potrebno barvanje izvesti na naslednji način:
čiščenje vseh površin pred montažo s peskanjem obdelave SA 2,5 po SIS 055900/1967 in odpraševanje
1x premaz z alkidno temeljno barvo v debelini sloja 30-40 mikrona kot osnovni antikorozivni premaz, izvedeno v proizvodnem obratu pred montažo na objektu
Barvne efekte, vse morebitne spremembe ali dopolnitve je potrebno reševati z arhitektom.
Vsi elementi vgrajeni v zunanjost objekta ali na stiku z vodo morajo biti protikorizijsko zaščiteni. Izdelki iz nerjavečega materiala morajo biti nepoškodovani in izdelan v delavnici, na stavbi pa montirani brez eventuelnega varjenje oz. brušenja.
Tehnološke risbe za proizvodnjo mora izvajalec del izdelati v skladu s projektno dokumentacijo. V kolikor želi izvajalec prilagoditi izvedbo svoji tehnologiji, mora izdelati ustrezno projektno dokumentacijo z detajli, katero mora pregledati in s podpisom potrditi arhitekt.
Sestavni del ključavničarskih del je tudi pokrivanje stika elementa s konstrukcijo, v katero se vgrajuje, na način, ki ga določi izvajalec del v tehnoloških risbah za proizvodnjo.
V tej vrsti del so zajeta tudi kovinska vrata. Poleg osnovnega, so sestavni del pločevinastih vrat vsi elementi, ki so potrebni za zahtevan namen vrat in so navedeni v detajlnejšem opisu za vsako vrsto posebej: Ojačitveni robovi vrat v stenah, kovinski prosili za izvedbo praga, v kolikor ni nivo tlaka na obeh straneh v isti višini, zunanji mehanizmi za samodejno zapiranje vrat, neoprenska tesnila za tesnenje, funkcionalni in estetski zaključki vrat, ki jih potrdi arhitekt.
Vsa protipožarna vrata se izdelajo skladno s študijo požarne varnosti, vgradnja v skladu z zahtevami o požarni odpornosti.
Vsa vrata morajo ustrezati vsem zahtevam iz veljavnih standardov in pravilnikov glede zvočne izolativnosti in drugih zahtev glede namembnosti vrat.
V ceni postavk, morajo biti zajeta vsa dela, dobava in montaža, osnovni material, steklo, pritrdilni material, okovje, zapiralno okovje ter material za vse zaključke (določi arhitekt).
Vso okovje in kljuke izbrano na podlagi vzorcev, po potrditvi arhitekta.
Izvajalec del izdela delavniške načrte za vse končne pozicije, ki jih morata pred izvedbo potrditi odgovorni vodja projekta ter odgovorni nadzornik z vpisom v gradbeni dnevnik.
Izvajalec del mora ravnati z odpadki, ki nastanejo pri izvajanju del zaradi gradnje, v skladu z Uredbo o ravnanju z odpadki, ki nastanejo pri gradbenih delih (Uradni list RS št. 34/2008).
Enotna cena mora vsebovati:
Snemanje vseh potrebnih izmer na objektu pred začetkom izvajanja del.
Vsa dela na objektu vključno z vsemi dajatvami
Dobava osnovnega in pomožnega materiala
Prevoz materiala in orodja na objekt z vsem potrebnim nakladanjem, expeditom, razkladanjem in notranjimi transporti do mesta vgrajevanja ter polaganje po opisu posamezne postavke
Popravilo zidov oz. oblog sten poškodovanih ob montaži
Odstranjevanje preostalega materiala, odnos in odvoz z gradbišča, končno čiščenje in ev. zavarovanje izdelkov do predaje in podobno
Čiščenje prostorov in delovnih priprav med in po končanih delih
Izvajalec del mora ravnati z odpadki, ki nastanejo pri izvajanju del zaradi gradnje, po veljavni Uredbi o odpadkih in veljavni Uredbi o ravnanju z odpadki, ki nastanejo pri gradbenih delih.
Enotna cena mora zajeti izdelavo vseh potrebnih detajlov in dopolnilnih del, ki jih je potrebno izvesti za dokončanje posameznih del, tudi če potrebni detajli in zaključki niso podrobno navedeni in opisani v popisu del, in so ta dopolnila nujna za pravilno funkcioniranje posameznih sistemov.
JEKLENA KONSTRUKCIJA STREHE
B1 | 1 |  | Izdelava, dobava in montaža jeklene konstrukcije STREHE , vključno s potrebnimi ev. podkonstrukcijami in stebri: ~ jeklo S235 JR po SIST EN 10025-1 in 10025-2, izvedbeni razred EXC2, tolerančni razred 1, po SIST EN 1090-2 ~ protikorozijska zaščita po SIST EN ISO 12944 za kategorijo korozijske izpostavljenosti C2 in razred obstojnosti M (5-15 let) ~ sidranje v armiran beton z mehanskimi sidrnimi vijaki za razpokan beton (kot npr. HILTI HST3 M12 ~ podlivanje sidrnih ploščic - zajeto pri zidarskih delih Obračun po dejansko vgrajenih količinah. | ocena
|  | LK1 |  |  | 630 | kg |  |  |  | 0 | 0 | 0 | 0 | 0 | 0 | 0
|  | LK2 |  |  | 630 | kg |  |  |  | 0 | 0 | 0 | 0 | 0 | 0 | 0
|  | LK4 |  |  | 14700 | kg |  |  |  | 0 | 0 | 0 | 0 | 0 | 0 | 0
|  | LK5 |  |  | 630 | kg |  |  |  | 0 | 0 | 0 | 0 | 0 | 0 | 0
|  | LK6 |  |  | 1050 | kg |  |  |  | 0 | 0 | 0 | 0 | 0 | 0 | 0
|  | LK7 |  |  | 630 | kg |  |  |  | 0 | 0 | 0 | 0 | 0 | 0 | 0
[5 empty] | 18270 | kg | 0 | 0
STREHA
B1 | 2 |  | Izdelava, dobava in montaža kritine v naklonu ca 6° - enokapnica ~ profilirana pločevina: pločevina je obojestransko pocinkana in obarvana,kot npr. Italpanelli tip PENTA debeline 30mm, v barvi po izbiri projektanta oz. kot na sosednjih objektih. Vsi pritrdilni, tesnilni in ostali elementi se morajo izvesti po izvedbenem projektu in navodilih proizvajalca strehe. Izvedbena dokumentacija je vključena v posamezni postavkah. Obračun del se bo vršil po dejansko izvedenih količinah(osnova je projekt za izvedbo).Upoštevati vse zaključke (sleme, kap,....) V postavkah ni zajeta eventuelna potrebna podkonstrukcija. Le ta je zajeta v pozicijah ključavničarskih del.
|  | LK1 |  |  | 31 | m2 |  |  |  | 0 | 0 | 0 | 0 | 0 | 0 | 0
|  | LK2 |  |  | 31 | m2 |  |  |  | 0 | 0 | 0 | 0 | 0 | 0 | 0
|  | LK4 |  |  | 210 | m2 |  |  |  | 0 | 0 | 0 | 0 | 0 | 0 | 0
|  | LK5 |  |  | 31 | m2 |  |  |  | 0 | 0 | 0 | 0 | 0 | 0 | 0
|  | LK6 |  |  | 43 | m2 |  |  |  | 0 | 0 | 0 | 0 | 0 | 0 | 0
|  | LK7 |  |  | 31 | m2 |  |  |  | 0 | 0 | 0 | 0 | 0 | 0 | 0
[5 empty] | 377 | m2 | 0 | 0
OPOMBA: pri pritrjevanju pločevine oz. vseh kleparskih izdelkov je potrebno prilagoditi vremenskim pogojem - VETER na tem področju!
B1 | 3 |  | Izdelava, dobava in montaža horizontalnih žlebov iz Alu barvane pločevine dim ca 20 x 15 cm, vključno s sidrnimi elementi.
|  | LK1 |  |  | 6.5 | m1 |  |  |  | 0 | 0 | 0 | 0 | 0 | 0 | 0
|  | LK2 |  |  | 6.5 | m1 |  |  |  | 0 | 0 | 0 | 0 | 0 | 0 | 0
|  | LK4 |  |  | 25 | m1 |  |  |  | 0 | 0 | 0 | 0 | 0 | 0 | 0
|  | LK5 |  |  | 6.5 | m1 |  |  |  | 0 | 0 | 0 | 0 | 0 | 0 | 0
|  | LK6 |  |  | 12 | m1 |  |  |  | 0 | 0 | 0 | 0 | 0 | 0 | 0
|  | LK7 |  |  | 6.5 | m1 |  |  |  | 0 | 0 | 0 | 0 | 0 | 0 | 0
[5 empty] | 63 | m1 | 0 | 0
B1 | 4 |  | Izdelava, dobava in montaža vertikalnih odtočnih cevi fi 150 mm, za odtok meteorne vode iz Alu barvane pločevine, vključno s sidrnimi elementi.
|  | LK1 |  |  | 3.5 | m1 |  |  |  | 0 | 0 | 0 | 0 | 0 | 0 | 0
|  | LK2 |  |  | 3.5 | m1 |  |  |  | 0 | 0 | 0 | 0 | 0 | 0 | 0
|  | LK4 |  |  | 0 | m1 |  |  |  | 0 | 0 | 0 | 0 | 0 | 0 | 0
|  | LK5 |  |  | 3.5 | m1 |  |  |  | 0 | 0 | 0 | 0 | 0 | 0 | 0
|  | LK6 |  |  | 3.5 | m1 |  |  |  | 0 | 0 | 0 | 0 | 0 | 0 | 0
|  | LK7 |  |  | 3.5 | m1 |  |  |  | 0 | 0 | 0 | 0 | 0 | 0 | 0
[5 empty] | 17.5 | m1 | 0 | 0
B1 | 5 |  | Izdelava, dobava in montaža vertkalnega/horizontalnega iztokas strehe komplet s pomožno konstrukcijo in visečo verigo.
|  | LK4 |  |  | 4 | kpl | 0 | 0 |  | 0 | 0 | 0 | 0 | 0 | 0 | 0
B1 |  |  | KLJUČAVNIČARSKA DELA SKUPAJ: |  |  |  |  | 0 |  | 0 | 0 | 0 | 0 | 0 | 0 | 0
B2 |  |  | MIZARSKA DELA
Splošno :
| * |  | Izvajalec mizarskih del mora pred pričetkom dela pregledati vse dele zgradbe, v katere bodo vgrajeni izdelki ter eventuelne pomanjkljivosti, katere bi opazili in ki bi utegnile kvarno vplivati njegovim izdelkom, odnosno kvalitetni montaži, javiti gradbenemu nadzorstvu. Poznejše reklamacije se ne bodo upoštevale.
| * |  | Za izdelavo mora izvajalec del uporabiti le tiste materiale in v takih dimenzijah, kot je predpisano v posameznih postavkah del, oziroma kot predvidevajo načrti in detajli proejktanta. Če meni izvajalec, da predpisana vrsta materiala, odnosno predpisana dimenzija ne ustreza, je dolžan pred pričetkom del opozoriti projektanta, odnosno gradbeno nadzorstvo in sporočiti svoje utemeljene predloge, ki jih mora projektant in nadzor odobriti.
| * |  | Za izdelke, ki se obračunavajo po dejanski teži, mora izvajalec predložiti vso potrebno dokumentacijo o teži dobavljenih izdelkov.
V enotnih cenah morajo biti vkalkulirani naslednji stroški:
| * |  | delavniški načrti
| * |  | ves material
| * |  | vsi transporti (zunanji in notranji)
| * |  | vsa pomožna sredstva (letve, odri, razen fasadnih odrov)
| * |  | eventuelna potrebna zaščita drugih izdelkov na zgradbi
| * |  | čiščenje po izvršenem delu
B2 | 1 | LK | Dobava in montaža lesene klopi iz lesa macesna , masivna izvedba na kovinski podkonstrukciji, sedalo iz lesa preseka 0,12/0,06, komplet vsa pomožna dela in premaz.
|  | LK1 |  |  | 1 | kos |  |  |  | 0 | 0 | 0 | 0 | 0 | 0 | 0
|  | LK2 |  |  | 1 | kos |  |  |  | 0 | 0 | 0 | 0 | 0 | 0 | 0
|  | LK4 |  |  | 2 | kos |  |  |  | 0 | 0 | 0 | 0 | 0 | 0 | 0
|  | LK5 |  |  | 1 | kos |  |  |  | 0 | 0 | 0 | 0 | 0 | 0 | 0
|  | LK6 |  |  | 1 | kos |  |  |  | 0 | 0 | 0 | 0 | 0 | 0 | 0
|  | LK7 |  |  | 1 | kos |  |  |  | 0 | 0 | 0 | 0 | 0 | 0 | 0
[5 empty] | 7 | kos | 0 | 0
B2 | 2 | LK | Dobava in montaža lesene mize iz lesa macesna , masivna izvedba na kovinski podkonstrukciji, iz lesa preseka 0,12/0,06, komplet vsa pomožna dela in premaz.
|  | LK4 |  |  | 3 | kos | 0 | 0 |  | 0 | 0 | 0 | 0 | 0 | 0 | 0
B2 | 3 | LK | Dobava in postavitev vrtnih stolov enostavne izvedbe, prašno barvana kovinska konstrukcija , sedišče in naslon les macesna.
|  | LK4 |  |  | 12 | kos | 0 | 0 |  | 0 | 0 | 0 | 0 | 0 | 0 | 0
B2 |  |  | MIZARSKA DELA SKUPAJ: |  |  |  |  | 0 |  | 0 | 0 | 0 | 0 | 0 | 0 | 0
C4 |  |  | STRELOVOD
LOVILNI SISTEM STRELOVODNE INSTALACIJE
C4 | 1 | LK | Dobava in montaža strešnega nosilnega elementa SON16 (Rf-K) iz nerjavečega jekla za pritrjevanje strelovodnega vodnika AH1 Al fi 8 mm na pločevinasto trapezno kritino oziroma na pločevinasto kapo atike. Proizvajalec HERMI
|  | LK1 |  |  | 26 | kos |  |  |  | 0 | 0 | 0 | 0 | 0 | 0 | 0
|  | LK2 |  |  | 26 | kos |  |  |  | 0 | 0 | 0 | 0 | 0 | 0 | 0
|  | LK4 |  |  | 50 | kos |  |  |  | 0 | 0 | 0 | 0 | 0 | 0 | 0
|  | LK5 |  |  | 26 | kos |  |  |  | 0 | 0 | 0 | 0 | 0 | 0 | 0
|  | LK6 |  |  | 35 | kos |  |  |  | 0 | 0 | 0 | 0 | 0 | 0 | 0
|  | LK7 |  |  | 26 | kos |  |  |  | 0 | 0 | 0 | 0 | 0 | 0 | 0
[5 empty] | 189 | kos | 0 | 0
ODVODNI SISTEM STRELOVODNE INSTALACIJE
C4 | 2 | LK | Dobava in montaža zidnega nosilnega elementa SON16 (Rf-V) iz nerjavečega jekla za pritrjevanje strelovodnega vodnika AH1 Al fi 8mm na fasadne pločevinaste panele. Proizvajalec HERMI
|  | LK1 |  |  | 4 | kos |  |  |  | 0 | 0 | 0 | 0 | 0 | 0 | 0
|  | LK2 |  |  | 4 | kos |  |  |  | 0 | 0 | 0 | 0 | 0 | 0 | 0
|  | LK4 |  |  | 4 | kos |  |  |  | 0 | 0 | 0 | 0 | 0 | 0 | 0
|  | LK5 |  |  | 4 | kos |  |  |  | 0 | 0 | 0 | 0 | 0 | 0 | 0
|  | LK6 |  |  | 4 | kos |  |  |  | 0 | 0 | 0 | 0 | 0 | 0 | 0
|  | LK7 |  |  | 4 | kos |  |  |  | 0 | 0 | 0 | 0 | 0 | 0 | 0
[5 empty] | 24 | kos | 0 | 0
C4 | 3 | LK | Dobava in montaža cevnih objemk KON 10 A, za pritrjevanje ploščatega strelovodnega vodnika RH1 Rf 30 x 3,5 mm na odtočne cevi. Proizvajalec HERMI
|  | LK1 |  |  | 1 | kos |  |  |  | 0 | 0 | 0 | 0 | 0 | 0 | 0
|  | LK2 |  |  | 1 | kos |  |  |  | 0 | 0 | 0 | 0 | 0 | 0 | 0
|  | LK4 |  |  | 2 | kos |  |  |  | 0 | 0 | 0 | 0 | 0 | 0 | 0
|  | LK5 |  |  | 1 | kos |  |  |  | 0 | 0 | 0 | 0 | 0 | 0 | 0
|  | LK6 |  |  | 1 | kos |  |  |  | 0 | 0 | 0 | 0 | 0 | 0 | 0
|  | LK7 |  |  | 1 | kos |  |  |  | 0 | 0 | 0 | 0 | 0 | 0 | 0
[5 empty] | 7 | kos | 0 | 0
KONTAKTNI MATERIAL IN STRELOVODNI VODNIKI
C4 | 4 | LK | Dobava in montaža sponke KON03 + svorniki (Rf-V) iz nerjavečega jekla za izvedbo vijačnih merilnih spojev med okroglimi strelovodnimi vodniki ter kovinskimi konstrukcijami. Proizvajalec HERMI
|  | LK1 |  |  | 2 | kos |  |  |  | 0 | 0 | 0 | 0 | 0 | 0 | 0
|  | LK2 |  |  | 2 | kos |  |  |  | 0 | 0 | 0 | 0 | 0 | 0 | 0
|  | LK4 |  |  | 2 | kos |  |  |  | 0 | 0 | 0 | 0 | 0 | 0 | 0
|  | LK5 |  |  | 2 | kos |  |  |  | 0 | 0 | 0 | 0 | 0 | 0 | 0
|  | LK6 |  |  | 2 | kos |  |  |  | 0 | 0 | 0 | 0 | 0 | 0 | 0
|  | LK7 |  |  | 2 | kos |  |  |  | 0 | 0 | 0 | 0 | 0 | 0 | 0
[5 empty] | 12 | kos | 0 | 0
C4 | 5 | LK | Dobava in montaža sponke KON04 A iz nerjavečega jekla za medsebojno spajanje okroglih strelovodnih vodnikov. Proizvajalec HERMI
|  | LK1 |  |  | 8 | kos |  |  |  | 0 | 0 | 0 | 0 | 0 | 0 | 0
|  | LK2 |  |  | 8 | kos |  |  |  | 0 | 0 | 0 | 0 | 0 | 0 | 0
|  | LK4 |  |  | 12 | kos |  |  |  | 0 | 0 | 0 | 0 | 0 | 0 | 0
|  | LK5 |  |  | 8 | kos |  |  |  | 0 | 0 | 0 | 0 | 0 | 0 | 0
|  | LK6 |  |  | 10 | kos |  |  |  | 0 | 0 | 0 | 0 | 0 | 0 | 0
|  | LK7 |  |  | 8 | kos |  |  |  | 0 | 0 | 0 | 0 | 0 | 0 | 0
[5 empty] | 54 | kos | 0 | 0
C4 | 6 | LK | Dobava in montaža kontaktne sponke KON05 iz nerjavečega jekla za izvedbo kontaktnih spojev med strelovodnim vodnikom AH1 Al fi 8mm in pločevinastimi deli. Proizvajalec HERMI
|  | LK1 |  |  | 2 | kos |  |  |  | 0 | 0 | 0 | 0 | 0 | 0 | 0
|  | LK2 |  |  | 2 | kos |  |  |  | 0 | 0 | 0 | 0 | 0 | 0 | 0
|  | LK4 |  |  | 0 | kos |  |  |  | 0 | 0 | 0 | 0 | 0 | 0 | 0
|  | LK5 |  |  | 2 | kos |  |  |  | 0 | 0 | 0 | 0 | 0 | 0 | 0
|  | LK6 |  |  | 2 | kos |  |  |  | 0 | 0 | 0 | 0 | 0 | 0 | 0
|  | LK7 |  |  | 2 | kos |  |  |  | 0 | 0 | 0 | 0 | 0 | 0 | 0
[5 empty] | 10 | kos | 0 | 0
C4 | 7 | LK | Dobava in montaža merilne sponke KON06 za izdelavo spojev med strelovodnim vodnikom in žlebnim koritom. Proizvajalec HERMI
|  | LK1 |  |  | 2 | kos |  |  |  | 0 | 0 | 0 | 0 | 0 | 0 | 0
|  | LK2 |  |  | 2 | kos |  |  |  | 0 | 0 | 0 | 0 | 0 | 0 | 0
|  | LK4 |  |  | 2 | kos |  |  |  | 0 | 0 | 0 | 0 | 0 | 0 | 0
|  | LK5 |  |  | 2 | kos |  |  |  | 0 | 0 | 0 | 0 | 0 | 0 | 0
|  | LK6 |  |  | 2 | kos |  |  |  | 0 | 0 | 0 | 0 | 0 | 0 | 0
|  | LK7 |  |  | 2 | kos |  |  |  | 0 | 0 | 0 | 0 | 0 | 0 | 0
[5 empty] | 12 | kos | 0 | 0
C4 | 8 | LK | Dobava in montaža oznak merilnih mest MŠ. Proizvajalec HERMI
|  | LK1 |  |  | 2 | kos |  |  |  | 0 | 0 | 0 | 0 | 0 | 0 | 0
|  | LK2 |  |  | 2 | kos |  |  |  | 0 | 0 | 0 | 0 | 0 | 0 | 0
|  | LK4 |  |  | 4 | kos |  |  |  | 0 | 0 | 0 | 0 | 0 | 0 | 0
|  | LK5 |  |  | 2 | kos |  |  |  | 0 | 0 | 0 | 0 | 0 | 0 | 0
|  | LK6 |  |  | 2 | kos |  |  |  | 0 | 0 | 0 | 0 | 0 | 0 | 0
|  | LK7 |  |  | 2 | kos |  |  |  | 0 | 0 | 0 | 0 | 0 | 0 | 0
[5 empty] | 14 | kos | 0 | 0
C4 | 9 | LK | Dobava in montaža strelovodnega vodnika AH1 Al fi 8mm na tipske strelovodne nosilne elemente. Proizvajalec HERMI
|  | LK1 |  |  | 25 | m |  |  |  | 0 | 0 | 0 | 0 | 0 | 0 | 0
|  | LK2 |  |  | 25 | m |  |  |  | 0 | 0 | 0 | 0 | 0 | 0 | 0
|  | LK4 |  |  | 50 | m |  |  |  | 0 | 0 | 0 | 0 | 0 | 0 | 0
|  | LK5 |  |  | 25 | m |  |  |  | 0 | 0 | 0 | 0 | 0 | 0 | 0
|  | LK6 |  |  | 30 | m |  |  |  | 0 | 0 | 0 | 0 | 0 | 0 | 0
|  | LK7 |  |  | 25 | m |  |  |  | 0 | 0 | 0 | 0 | 0 | 0 | 0
[5 empty] | 180 | m | 0 | 0
C4 | 10 | LK | Dobava in montaža ploščatega vodnika RH1*H2 30x3,5 mm iz nerjavečega jekla 30x3,5 mm za izvedbo ozemljitvene instalacije. Izvedba z rezanjem asfalta širine 5cm
|  | LK1 |  |  | 70 | m |  |  |  | 0 | 0 | 0 | 0 | 0 | 0 | 0
|  | LK2 |  |  | 70 | m |  |  |  | 0 | 0 | 0 | 0 | 0 | 0 | 0
|  | LK4 |  |  | 100 | m |  |  |  | 0 | 0 | 0 | 0 | 0 | 0 | 0
|  | LK5 |  |  | 70 | m |  |  |  | 0 | 0 | 0 | 0 | 0 | 0 | 0
|  | LK6 |  |  | 100 | m |  |  |  | 0 | 0 | 0 | 0 | 0 | 0 | 0
|  | LK7 |  |  | 70 | m |  |  |  | 0 | 0 | 0 | 0 | 0 | 0 | 0
[5 empty] | 480 | m | 0 | 0
C4 | 11 | LK | Dobava in montaža sponke KON01 iz nerjavečega jekla za izvedbo spojev med ploščatim strelovodnim vodniki. Proizvajalec HERMI
|  | LK1 |  |  | 12 | kos |  |  |  | 0 | 0 | 0 | 0 | 0 | 0 | 0
|  | LK2 |  |  | 12 | kos |  |  |  | 0 | 0 | 0 | 0 | 0 | 0 | 0
|  | LK4 |  |  | 14 | kos |  |  |  | 0 | 0 | 0 | 0 | 0 | 0 | 0
|  | LK5 |  |  | 12 | kos |  |  |  | 0 | 0 | 0 | 0 | 0 | 0 | 0
|  | LK6 |  |  | 12 | kos |  |  |  | 0 | 0 | 0 | 0 | 0 | 0 | 0
|  | LK7 |  |  | 12 | kos |  |  |  | 0 | 0 | 0 | 0 | 0 | 0 | 0
[5 empty] | 74 | kos | 0 | 0
C4 | 12 | LK | Dobava in montaža sponke KON01 iz nerjavečega jekla za izvedbo vijačnih merilnih spojev med ploščatimi strelovodnimi vodniki ter kovinskimi konstrukcijami. Proizvajalec HERMI
|  | LK1 |  |  | 4 | kos |  |  |  | 0 | 0 | 0 | 0 | 0 | 0 | 0
|  | LK2 |  |  | 4 | kos |  |  |  | 0 | 0 | 0 | 0 | 0 | 0 | 0
|  | LK4 |  |  | 8 | kos |  |  |  | 0 | 0 | 0 | 0 | 0 | 0 | 0
|  | LK5 |  |  | 4 | kos |  |  |  | 0 | 0 | 0 | 0 | 0 | 0 | 0
|  | LK6 |  |  | 8 | kos |  |  |  | 0 | 0 | 0 | 0 | 0 | 0 | 0
|  | LK7 |  |  | 4 | kos |  |  |  | 0 | 0 | 0 | 0 | 0 | 0 | 0
[5 empty] | 32 | kos | 0 | 0
C4 | 13 | LK | Dobava in montaža sponke KON09 iz jekla za izvedbo spojev med ploščatimi strelovodnimi vodniki ter armaturo temeljev. Proizvajalec HERMI
|  | LK1 |  |  | 8 | kos |  |  |  | 0 | 0 | 0 | 0 | 0 | 0 | 0
|  | LK2 |  |  | 8 | kos |  |  |  | 0 | 0 | 0 | 0 | 0 | 0 | 0
|  | LK4 |  |  | 10 | kos |  |  |  | 0 | 0 | 0 | 0 | 0 | 0 | 0
|  | LK5 |  |  | 8 | kos |  |  |  | 0 | 0 | 0 | 0 | 0 | 0 | 0
|  | LK6 |  |  | 10 | kos |  |  |  | 0 | 0 | 0 | 0 | 0 | 0 | 0
|  | LK7 |  |  | 8 | kos |  |  |  | 0 | 0 | 0 | 0 | 0 | 0 | 0
[5 empty] | 52 | kos | 0 | 0
C4 | 14 | LK | Vizuelni pregled, meritve strelovodne napeljave z izdajo merilnega poročila s pripadajočo tehnično dokumentacijo
|  | LK1 |  |  | 1 | kpl |  |  |  | 0 | 0 | 0 | 0 | 0 | 0 | 0
|  | LK2 |  |  | 1 | kpl |  |  |  | 0 | 0 | 0 | 0 | 0 | 0 | 0
|  | LK4 |  |  | 1 | kpl |  |  |  | 0 | 0 | 0 | 0 | 0 | 0 | 0
|  | LK5 |  |  | 1 | kpl |  |  |  | 0 | 0 | 0 | 0 | 0 | 0 | 0
|  | LK6 |  |  | 1 | kpl |  |  |  | 0 | 0 | 0 | 0 | 0 | 0 | 0
|  | LK7 |  |  | 1 | kpl |  |  |  | 0 | 0 | 0 | 0 | 0 | 0 | 0
[5 empty] | 6 | kpl | 0 | 0
C4 |  |  | SKUPAJ STRELOVODNA INSTALACIJA |  |  |  |  | 0 |  | 0 | 0 | 0 | 0 | 0 | 0 | 0
E |  |  | DRUGA DELA
E | 1 | LK | Izdelava kompletne PID dokumentacije za vse lokacije (LK1, LK2, LK4, LK5, LK6 in LK7) |  | 1 | kpl | 0 | 0 |  | 0 | 0 | 0 | 0 | 0 | 0 | 0
E | 2 | LK | Geodetski načrt izvedenega stanja(objekt, komunalni priključki) za vse lokacije (LK1, LK2, LK4, LK5, LK6 in LK7) |  | 1 | kpl | 0 | 0 |  | 0 | 0 | 0 | 0 | 0 | 0 | 0
E | 3 | LK | Projektantski nadzor za vse lokacije (LK1, LK2, LK4, LK5, LK6 in LK7) |  | 1 | kpl | 0 | 0 |  | 0 | 0 | 0 | 0 | 0 | 0 | 0
E | 4 | LK | Izdelava elaboratov, požar, hrup, itd za vse lokacije (LK1, LK2, LK4, LK5, LK6 in LK7) |  | 1 | kpl | 0 | 0 |  | 0 | 0 | 0 | 0 | 0 | 0 | 0
E |  |  | DRUGA DELA SKUPAJ |  |  |  |  | 0 |  | 0 | 0 | 0 | 0 | 0 | 0 | 0